## BASE 2014
COMPANHIA DE DESENVOLVIMENTO HABITACIONAL E URBANO
DO ESTADO DE SÃO PAULO
BOLETIM REFERENCIAL DE CUSTOS - TABELA DE SERVIÇOS
SEM DESONERAÇÃO
Versão 188
[5 empty] | Data Base: | NOVEMBRO/22
|  |  | BDI : | 0 | L.S.: | 128.2%
Referência | Descrição | Descrição | Un | Material | Mão de Obra | Custo Total
01 | SERVIÇO TÉCNICO ESPECIALIZADO | SERVICO TECNICO ESPECIALIZADO
01.02 | Parecer técnico | Parecer técnico
01.02.071 | CDHU 188 | Parecer técnico de fundações, contenções e recomendações gerais, para empreendimentos com área construída até 1.000 m² | UN |  | 6218.4 | 6218.4
01.02.081 | CDHU 188 | Parecer técnico de fundações, contenções e recomendações gerais, para empreendimentos com área construída de 1.001 a 2.000 m² | UN |  | 8269.26 | 8269.26
01.02.091 | CDHU 188 | Parecer técnico de fundações, contenções e recomendações gerais, para empreendimentos com área construída de 2.001 a 5.000 m² | UN |  | 14125.76 | 14125.76
01.02.101 | CDHU 188 | Parecer técnico de fundações, contenções e recomendações gerais, para empreendimentos com área construída de 5.001 a 10.000 m² | UN |  | 19368.08 | 19368.08
01.02.111 | CDHU 188 | Parecer técnico de fundações, contenções e recomendações gerais, para empreendimentos com área construída acima de 10.000 m² | UN |  | 22570.5 | 22570.5
01.06 | CDHU 188 | Projeto de instalações elétricas
01.06.021 | CDHU 188 | Elaboração de projeto de adequação de entrada de energia elétrica junto a concessionária, com medição em baixa tensão e demanda até 75 kVA | UN |  | 7942.64 | 7942.64
01.06.031 | CDHU 188 | Elaboração de projeto de adequação de entrada de energia elétrica junto a concessionária, com medição em média tensão, subestação simplificada e demanda de 75 kVA a 300 kVA | UN |  | 13453.18 | 13453.18
01.06.032 | CDHU 188 | Elaboração de projeto de adequação de entrada de energia elétrica junto a concessionária, com medição em média tensão e demanda de 75 kVA a 300 kVA | UN |  | 18204.76 | 18204.76
01.06.041 | CDHU 188 | Elaboração de projeto de adequação de entrada de energia elétrica junto a concessionária, com medição em média tensão e demanda acima de 300 kVA a 2 MVA | UN |  | 24214.5 | 24214.5
01.17 | CDHU 188 | Projeto executivo
01.17.031 | CDHU 188 | Projeto executivo de arquitetura em formato A1 | UN |  | 3128.84 | 3128.84
01.17.041 | CDHU 188 | Projeto executivo de arquitetura em formato A0 | UN |  | 4229.84 | 4229.84
01.17.051 | CDHU 188 | Projeto executivo de estrutura em formato A1 | UN |  | 2294.69 | 2294.69
01.17.061 | CDHU 188 | Projeto executivo de estrutura em formato A0 | UN |  | 3139.53 | 3139.53
01.17.071 | CDHU 188 | Projeto executivo de instalações hidráulicas em formato A1 | UN |  | 985.1 | 985.1
01.17.081 | CDHU 188 | Projeto executivo de instalações hidráulicas em formato A0 | UN |  | 1311.29 | 1311.29
01.17.111 | CDHU 188 | Projeto executivo de instalações elétricas em formato A1 | UN |  | 1093.89 | 1093.89
01.17.121 | CDHU 188 | Projeto executivo de instalações elétricas em formato A0 | UN |  | 1516.73 | 1516.73
01.17.151 | CDHU 188 | Projeto executivo de climatização em formato A1 | UN |  | 2105.56 | 2105.56
01.17.161 | CDHU 188 | Projeto executivo de climatização em formato A0 | UN |  | 2870.11 | 2870.11
01.17.171 | CDHU 188 | Projeto executivo de chuveiros automáticos em formato A1 | UN |  | 1817.73 | 1817.73
01.17.181 | CDHU 188 | Projeto executivo de chuveiros automáticos em formato A0 | UN |  | 2349.48 | 2349.48
01.20 | CDHU 188 | Levantamento topográfico e geofísico
01.20.010 | CDHU 188 | Taxa de mobilização e desmobilização de equipamentos para execução de levantamento topográfico | TX | 1263.54 |  | 1263.54
01.20.280 | CDHU 188 | Levantamento planimétrico de área pavimentada para veículo e pedestre | M2 | 0.04 | 0.15 | 0.19
01.20.691 | CDHU 188 | Levantamento planimétrico cadastral com áreas ocupadas predominantemente por comunidades - área até 20.000 m² (mínimo de 3.500 m²) | M2 | 0.4 | 0.51 | 0.91
01.20.701 | CDHU 188 | Levantamento planimétrico cadastral com áreas ocupadas predominantemente por comunidades - área acima de 20.000 m² até 200.000 m² | M2 | 0.3 | 0.4 | 0.7
01.20.711 | CDHU 188 | Levantamento planimétrico cadastral com áreas ocupadas predominantemente por comunidades - área acima de 200.000 m² | M2 | 0.25 | 0.32 | 0.57
01.20.721 | CDHU 188 | Levantamento planimétrico cadastral com áreas até 50% de ocupação - área até 20.000 m² (mínimo de 3.500 m²) | M2 | 0.35 | 0.44 | 0.79
01.20.731 | CDHU 188 | Levantamento planimétrico cadastral com áreas até 50% de ocupação - área acima de 20.000 m² até 200.000 m² | M2 | 0.16 | 0.49 | 0.65
01.20.741 | CDHU 188 | Levantamento planimétrico cadastral com áreas até 50% de ocupação - área acima de 200.000 m² | M2 | 0.21 | 0.28 | 0.49
01.20.751 | CDHU 188 | Levantamento planimétrico cadastral com áreas acima de 50% de ocupação - área até 20.000 m² (mínimo de 4.000 m²) | M2 | 0.3 | 0.4 | 0.7
01.20.761 | CDHU 188 | Levantamento planimétrico cadastral com áreas acima de 50% de ocupação - área acima de 20.000 m² até 200.000 m² | M2 | 0.26 | 0.34 | 0.6
01.20.771 | CDHU 188 | Levantamento planimétrico cadastral com áreas acima de 50% de ocupação - área acima de 200.000 m² | M2 | 0.25 | 0.33 | 0.58
01.20.781 | CDHU 188 | Levantamento planialtimétrico cadastral com áreas ocupadas predominantemente por comunidades - área até 20.000 m² (mínimo de 3.500 m²) | M2 | 0.42 | 0.54 | 0.96
01.20.791 | CDHU 188 | Levantamento planialtimétrico cadastral com áreas ocupadas predominantemente por comunidades - área acima de 20.000 m² até 200.000 m² | M2 | 0.34 | 0.43 | 0.77
01.20.801 | CDHU 188 | Levantamento planialtimétrico cadastral com áreas ocupadas predominantemente por comunidades - área acima de 200.000 m² | M2 | 0.26 | 0.34 | 0.6
01.20.811 | CDHU 188 | Levantamento planialtimétrico cadastral com áreas até 50% de ocupação - área até 20.000 m² (mínimo de 4.000 m²) | M2 | 0.36 | 0.46 | 0.82
01.20.821 | CDHU 188 | Levantamento planialtimétrico cadastral com áreas até 50% de ocupação - área acima de 20.000 m² até 200.000 m² | M2 | 0.29 | 0.37 | 0.66
01.20.831 | CDHU 188 | Levantamento planialtimétrico cadastral com áreas até 50% de ocupação - área acima de 200.000 m² | M2 | 0.25 | 0.32 | 0.57
01.20.841 | CDHU 188 | Levantamento planialtimétrico cadastral com áreas acima de 50% de ocupação - área até 20.000 m² (mínimo de 3.500 m²) | M2 | 0.41 | 0.53 | 0.94
01.20.851 | CDHU 188 | Levantamento planialtimétrico cadastral com áreas acima de 50% de ocupação - área acima de 20.000 m² até 200.000 m² | M2 | 0.27 | 0.35 | 0.62
01.20.861 | CDHU 188 | Levantamento planialtimétrico cadastral com áreas acima de 50% de ocupação - área acima de 200.000 m² | M2 | 0.16 | 0.38 | 0.54
01.20.871 | CDHU 188 | Levantamento planialtimétrico cadastral em área rural até 2 alqueires (mínimo de 10.000 m²) | M2 | 0.17 | 0.21 | 0.38
01.20.881 | CDHU 188 | Levantamento planialtimétrico cadastral em área rural acima de 2 até 5 alqueires | M2 | 0.12 | 0.16 | 0.28
01.20.891 | CDHU 188 | Levantamento planialtimétrico cadastral em área rural acima de 5 até 10 alqueires | M2 | 0.09 | 0.13 | 0.22
01.20.901 | CDHU 188 | Levantamento planialtimétrico cadastral em área rural acima de 10 alqueires | M2 | 0.08 | 0.11 | 0.19
01.20.911 | CDHU 188 | Transporte de referência de nível (RN) - classe IIN (mínimo de 2 km) | KM | 624.11 | 648.01 | 1272.12
01.20.921 | CDHU 188 | Implantação de marcos através de levantamento com GPS (mínimo de 3 marcos) | UN | 710.68 | 442.92 | 1153.6
01.21 | CDHU 188 | Estudo geotecnico (sondagem)
01.21.010 | CDHU 188 | Taxa de mobilização e desmobilização de equipamentos para execução de sondagem | TX | 1205.96 |  | 1205.96
01.21.090 | CDHU 188 | Taxa de mobilização e desmobilização de equipamentos para execução de sondagem rotativa | TX | 6618.16 |  | 6618.16
01.21.100 | CDHU 188 | Sondagem do terreno a trado | M | 86.96 |  | 86.96
01.21.110 | CDHU 188 | Sondagem do terreno à percussão (mínimo de 30 m) | M | 94.06 |  | 94.06
01.21.120 | CDHU 188 | Sondagem do terreno rotativa em solo | M | 359.46 |  | 359.46
01.21.130 | CDHU 188 | Sondagem do terreno rotativa em rocha | M | 608.92 |  | 608.92
01.21.140 | CDHU 188 | Sondagem do terreno à percussão com a utilização de torquímetro (mínimo de 30 m) | M | 91.09 |  | 91.09
01.23 | CDHU 188 | Tratamento, recuperação e trabalhos especiais em concreto
01.23.010 | CDHU 188 | Taxa de mobilização e desmobilização de equipamentos para execução de corte em concreto armado | TX | 319.03 |  | 319.03
01.23.020 | CDHU 188 | Limpeza de armadura com escova de aço | M2 | 2.52 | 5.84 | 8.36
01.23.030 | CDHU 188 | Preparo de ponte de aderência com adesivo a base de epóxi | M2 | 119.54 | 43.16 | 162.7
01.23.056 | CDHU 188 | Tratamento de armadura com produto anticorrosivo a base de zinco | M2 | 23.86 | 41.16 | 65.02
01.23.060 | CDHU 188 | Corte de concreto deteriorado inclusive remoção dos detritos | M2 |  | 29.21 | 29.21
01.23.070 | CDHU 188 | Demarcação de área com disco de corte diamantado | M | 0.96 | 4.32 | 5.28
01.23.100 | CDHU 188 | Demolição de concreto armado com preservação de armadura, para reforço e recuperação estrutural | M3 |  | 440.8 | 440.8
01.23.140 | CDHU 188 | Furação de 1 1/4´ em concreto armado | M | 196.54 |  | 196.54
01.23.150 | CDHU 188 | Furação de 1 1/2´ em concreto armado | M | 229.4 |  | 229.4
01.23.160 | CDHU 188 | Furação de 2 1/4´ em concreto armado | M | 291.33 |  | 291.33
01.23.190 | CDHU 188 | Furação de 2 1/2´ em concreto armado | M | 297.94 |  | 297.94
01.23.200 | CDHU 188 | Taxa de mobilização e desmobilização de equipamentos para execução de perfuração em concreto | TX | 271.51 |  | 271.51
01.23.221 | CDHU 188 | Furação para até 10mm x 100mm em concreto armado, inclusive colagem de armadura (para até 8mm) | UN | 12.1 |  | 12.1
01.23.222 | CDHU 188 | Furação para 12,5mm x 100mm em concreto armado, inclusive colagem de armadura (para 10mm) | UN | 12.4 |  | 12.4
01.23.223 | CDHU 188 | Furação para 16mm x 100mm em concreto armado, inclusive colagem de armadura (para 12,5mm) | UN | 14.8 |  | 14.8
01.23.231 | CDHU 188 | Furação para até 10mm x 150mm em concreto armado, inclusive colagem de armadura (para até 8mm) | UN | 18.16 |  | 18.16
01.23.232 | CDHU 188 | Furação para 12,5mm x 150mm em concreto armado, inclusive colagem de armadura (para 10mm) | UN | 18.28 |  | 18.28
01.23.233 | CDHU 188 | Furação para 16mm x 150mm em concreto armado, inclusive colagem de armadura (para 12,5mm) | UN | 21.82 |  | 21.82
01.23.234 | CDHU 188 | Furação para 20mm x 150mm em concreto armado, inclusive colagem de armadura (para 16mm) | UN | 22.62 |  | 22.62
01.23.236 | CDHU 188 | Furação para até 10mm x 200mm em concreto armado, inclusive colagem de armadura (para 8mm) | UN | 24.21 |  | 24.21
01.23.237 | CDHU 188 | Furação para 12,5mm x 200mm em concreto armado, inclusive colagem de armadura (para 10mm) | UN | 24.37 |  | 24.37
01.23.238 | CDHU 188 | Furação para 16mm x 200mm em concreto armado, inclusive colagem de armadura (para 12,5mm) | UN | 29.1 |  | 29.1
01.23.239 | CDHU 188 | Furação para 20mm x 200mm em concreto armado, inclusive colagem de armadura (para 16mm) | UN | 30.16 |  | 30.16
01.23.254 | CDHU 188 | Furação de 1´ em concreto armado | M | 194.24 |  | 194.24
01.23.260 | CDHU 188 | Furação de 2´ em concreto armado | M | 293.25 |  | 293.25
01.23.264 | CDHU 188 | Furação de 3´ em concreto armado | M | 329.41 |  | 329.41
01.23.270 | CDHU 188 | Furação de 4´ em concreto armado | M | 369.69 |  | 369.69
01.23.274 | CDHU 188 | Furação de 5´ em concreto armado | M | 407.17 |  | 407.17
01.23.280 | CDHU 188 | Furação de 6´ em concreto armado | M | 471.88 |  | 471.88
01.23.510 | CDHU 188 | Corte vertical em concreto armado, espessura de 15 cm | M | 201.18 |  | 201.18
01.23.700 | CDHU 188 | Taxa de mobilização e desmobilização para reforço estrutural com fibra de carbono | TX | 1714.88 | 3968.19 | 5683.07
01.23.701 | CDHU 188 | Preparação de substrato para colagem de fibra de carbono, mediante lixamento e/ou apicoamento e escovação | M2 | 6.38 | 42.19 | 48.57
01.23.702 | CDHU 188 | Fibra de carbono para reforço estrutural de alta resistência - 300 g/m² | M2 | 308.18 | 301 | 609.18
01.27 | CDHU 188 | Estudo e programa ambientais
01.27.011 | CDHU 188 | Projeto e implementação de gerenciamento integrado de resíduos sólidos e gestão de perdas | UN | 231.55 | 8815.07 | 9046.62
01.27.021 | CDHU 188 | Projeto e implementação de educação ambiental | UN | 231.55 | 11807.85 | 12039.4
01.27.031 | CDHU 188 | Projeto e implementação de controle ambiental de obra | UN | 231.55 | 10448.07 | 10679.62
01.27.041 | CDHU 188 | Laudo de caracterização de vegetação | UN | 669.05 | 24330.89 | 24999.94
01.27.051 | CDHU 188 | Laudo de caracterização da fauna associada à flora | UN | 669.05 | 37335.23 | 38004.28
01.27.061 | CDHU 188 | Projeto e implementação de monitoramento da fauna durante a obra | UN | 669.05 | 14800.65 | 15469.7
01.27.071 | CDHU 188 | Laudo de autodepuração | UN | 544.05 | 17764.21 | 18308.26
01.27.091 | CDHU 188 | Estudo de impacto de vizinhança, em área urbana até 10.000 m² | UN | 331.55 | 28772.72 | 29104.27
01.28 | CDHU 188 | Poço profundo
01.28.010 | CDHU 188 | Taxa de mobilização e desmobilização de equipamentos para execução de perfuração para poço profundo - profundidade até 200 m | TX | 8405.03 |  | 8405.03
01.28.020 | CDHU 188 | Taxa de mobilização e desmobilização de equipamentos para execução de perfuração para poço profundo - profundidade acima de 200 m e até 300 m | TX | 11710.64 |  | 11710.64
01.28.030 | CDHU 188 | Taxa de mobilização e desmobilização de equipamentos para execução de perfuração para poço profundo - profundidade acima de 300 m | TX | 11796.77 |  | 11796.77
01.28.040 | CDHU 188 | Perfuração rotativa para poço profundo em camadas de solos sedimentares, diâmetro de 8 1/2" (215,90 mm) | M | 434.4 |  | 434.4
01.28.050 | CDHU 188 | Perfuração rotativa para poço profundo em aluvião, arenito, ou solos sedimentados em geral, diâmetro de 10" (250 mm) | M | 436.45 |  | 436.45
01.28.060 | CDHU 188 | Perfuração rotativa para poço profundo em aluvião, arenito, ou solos sedimentados em geral, diâmetro de 12" (300 mm) | M | 767.3 |  | 767.3
01.28.070 | CDHU 188 | Perfuração rotativa para poço profundo em aluvião, arenito, ou solos sedimentados em geral, diâmetro de 14" (350 mm) | M | 1055.57 |  | 1055.57
01.28.080 | CDHU 188 | Perfuração rotativa para poço profundo em aluvião, arenito, ou solos sedimentados em geral, diâmetro de 16" (400 mm) | M | 1308.38 |  | 1308.38
01.28.090 | CDHU 188 | Perfuração rotativa para poço profundo em aluvião, arenito, ou solos sedimentados em geral, diâmetro de 18" (450 mm) | M | 1655.97 |  | 1655.97
01.28.100 | CDHU 188 | Perfuração rotativa para poço profundo em aluvião, arenito, ou solos sedimentados em geral, diâmetro de 20" (500 mm) | M | 1861.82 |  | 1861.82
01.28.110 | CDHU 188 | Perfuração rotativa para poço profundo em aluvião, arenito, ou solos sedimentados em geral, diâmetro de 22" (550 mm) | M | 2078.21 |  | 2078.21
01.28.120 | CDHU 188 | Perfuração rotativa para poço profundo em aluvião, arenito, ou solos sedimentados em geral, diâmetro de 26" (650 mm) | M | 2521.32 |  | 2521.32
01.28.130 | CDHU 188 | Perfuração rotativa para poço profundo em solos e/ou rocha metassedimentar alterada em geral, diâmetro de 20" (508 mm) | M | 452.45 |  | 452.45
01.28.140 | CDHU 188 | Perfuração roto-pneumática para poço profundo em rocha metassedimentar em geral, diâmetro de 12 1/4" (311,15 mm) | M | 1421.24 |  | 1421.24
01.28.150 | CDHU 188 | Perfuração rotativa para poço profundo em rocha sã (basalto), diâmetro de 14" (350 mm) | M | 5145.46 |  | 5145.46
01.28.160 | CDHU 188 | Perfuração rotativa para poço profundo em rocha alterada (basalto alterado), diâmetro de 8" (200 mm) | M | 365.91 |  | 365.91
01.28.170 | CDHU 188 | Perfuração rotativa para poço profundo em rocha alterada (basalto alterado), diâmetro de 10" (250 mm) | M | 454.12 |  | 454.12
01.28.180 | CDHU 188 | Perfuração rotativa para poço profundo em rocha alterada (basalto alterado), diâmetro de 12" (300 mm) | M | 497.21 |  | 497.21
01.28.190 | CDHU 188 | Perfuração roto-pneumática para poço profundo em rocha sã (basalto), diâmetro de 6" (150 mm) | M | 297.19 |  | 297.19
01.28.200 | CDHU 188 | Perfuração roto-pneumática para poço profundo em rocha sã (basalto), diâmetro de 8" (200 mm) | M | 472.57 |  | 472.57
01.28.210 | CDHU 188 | Perfuração roto-pneumática para poço profundo em rocha sã (basalto), diâmetro de 10" (250 mm) | M | 701 |  | 701
01.28.220 | CDHU 188 | Perfuração roto-pneumática para poço profundo em rocha sã (basalto), diâmetro de 12" (300 mm) | M | 1637.14 |  | 1637.14
01.28.230 | CDHU 188 | Perfuração roto-pneumática para poço profundo em rocha sã (basalto), diâmetro de 14" (350 mm) | M | 2122.47 |  | 2122.47
01.28.240 | CDHU 188 | Perfuração roto-pneumática para poço profundo em rocha sã (basalto), diâmetro de 18" (450 mm) | M | 2715.61 |  | 2715.61
01.28.250 | CDHU 188 | Revestimento interno de poço profundo tubo liso em aço galvanizado, diâmetro de 6" (152,40 mm) - união solda | M | 567.22 |  | 567.22
01.28.260 | CDHU 188 | Revestimento interno de poço profundo tubo PVC geomecânico nervurado standard, diâmetro de 6" (150 mm) | M | 325.1 |  | 325.1
01.28.270 | CDHU 188 | Revestimento interno de poço profundo tubo PVC geomecânico nervurado reforçado, diâmetro de 8" (200 mm) | M | 643.16 |  | 643.16
01.28.280 | CDHU 188 | Revestimento interno de poço profundo tubo de aço preto, diâmetro de 6" (152,40 mm) | M | 533.73 |  | 533.73
01.28.290 | CDHU 188 | Revestimento interno de poço profundo tubo preto DIN 2440, diâmetro de 6" (150 mm) | M | 541.13 |  | 541.13
01.28.300 | CDHU 188 | Revestimento interno de poço profundo tubo preto DIN 2440, diâmetro de 8" (200 mm) | M | 780.82 |  | 780.82
01.28.310 | CDHU 188 | Revestimento interno de poço profundo tubo de aço preto liso calandrado, diâmetro de 16" (406,40 mm) | M | 1771.22 |  | 1771.22
01.28.350 | CDHU 188 | Revestimento da boca de poço profundo tubo chapa 3/16", diâmetro de 12" | M | 1138.1 |  | 1138.1
01.28.360 | CDHU 188 | Revestimento da boca de poço profundo tubo chapa 3/16", diâmetro de 14" | M | 1210.02 |  | 1210.02
01.28.370 | CDHU 188 | Revestimento da boca de poço profundo tubo chapa 3/16", diâmetro de 16" | M | 1423.76 |  | 1423.76
01.28.380 | CDHU 188 | Revestimento da boca de poço profundo tubo chapa 3/16", diâmetro de 20" | M | 1500.89 |  | 1500.89
01.28.390 | CDHU 188 | Filtro PVC geomecânico nervurado tipo standard para poço profundo, diâmetro de 6" (150 mm) | M | 468.67 |  | 468.67
01.28.400 | CDHU 188 | Filtro PVC geomecânico nervurado tipo reforçado para poço profundo, diâmetro de 8" (200 mm) | M | 827.77 |  | 827.77
01.28.410 | CDHU 188 | Filtro espiralado galvanizado simples (standard) para poço profundo, diâmetro de 6" (152,40 mm) | M | 1100.85 |  | 1100.85
01.28.420 | CDHU 188 | Filtro espiralado galvanizado reforçado para poço profundo, diâmetro de 6" (152,40 mm) | M | 1267.52 |  | 1267.52
01.28.430 | CDHU 188 | Filtro espiralado em aço inoxidável reforçado para poço profundo, diâmetro de 6" (152,40 mm) | M | 2159.17 |  | 2159.17
01.28.440 | CDHU 188 | Filtro galvanizado tipo NOLD para poço profundo, diâmetro de 6" (150 mm) | M | 893.6 |  | 893.6
01.28.450 | CDHU 188 | Pré-filtro tipo pérola para poço profundo | M3 | 1598.45 |  | 1598.45
01.28.460 | CDHU 188 | Pré-filtro tipo Jacareí para poço profundo | M3 | 1924.89 |  | 1924.89
01.28.470 | CDHU 188 | Perfilagem ótica (filmagem / endoscopia) para poço profundo | M | 85.57 |  | 85.57
01.28.480 | CDHU 188 | Perfilagem elétrica de poço profundo | M | 180.78 |  | 180.78
01.28.490 | CDHU 188 | Taxa de mobilização e desmobilização de equipamentos para execução de bombeamento, limpeza, desenvolvimento e teste de vazão | TX | 3634.47 |  | 3634.47
01.28.500 | CDHU 188 | Limpeza e desenvolvimento do poço profundo | H | 441.74 |  | 441.74
01.28.510 | CDHU 188 | Ensaio de vazão (bombeamento) para poço profundo, com bomba submersa | H | 363.19 |  | 363.19
01.28.520 | CDHU 188 | Ensaio de vazão escalonado para poço profundo | H | 309.23 |  | 309.23
01.28.530 | CDHU 188 | Ensaio de recuperação de nível para poço profundo | H | 295.6 |  | 295.6
01.28.540 | CDHU 188 | Desinfecção de poço profundo | UN | 2627.42 |  | 2627.42
01.28.550 | CDHU 188 | Análise físico-química e bacteriológica da água para poço profundo | CJ | 3367.33 |  | 3367.33
01.28.560 | CDHU 188 | Centralizador de coluna para poço profundo, diâmetro de 4" ou 6" | UN | 295.29 |  | 295.29
01.28.570 | CDHU 188 | Cimentação de boca do poço profundo, entre perfuração de maior diâmetro (cimentação do espaço anular) | M3 | 2145.07 |  | 2145.07
01.28.580 | CDHU 188 | Laje de proteção em concreto armado para poço profundo (área mínimo de 3,00 m²) | UN | 1292.36 | 506.84 | 1799.2
01.28.590 | CDHU 188 | Lacre do poço profundo (tampa) | UN | 1112.47 |  | 1112.47
01.28.600 | CDHU 188 | Licença de perfuração para poço profundo | UN | 4377.42 |  | 4377.42
01.28.610 | CDHU 188 | Outorga de direito de uso para poço profundo | UN | 4151.6 |  | 4151.6
01.28.620 | CDHU 188 | Parecer técnico junto a CETESB | UN | 6642.73 |  | 6642.73
02 | CDHU 188 | INICIO, APOIO E ADMINISTRACAO DA OBRA
02.01 | CDHU 188 | Construção provisória
02.01.021 | CDHU 188 | Construção provisória em madeira - fornecimento e montagem | M2 | 403.25 | 124.76 | 528.01
02.01.171 | CDHU 188 | Sanitário/vestiário provisório em alvenaria | M2 | 633.59 | 314.92 | 948.51
02.01.180 | CDHU 188 | Banheiro químico modelo Standard, com manutenção conforme exigências da CETESB | UNMES | 913.43 |  | 913.43
02.01.200 | CDHU 188 | Desmobilização de construção provisória | M2 | 17.78 | 6.88 | 24.66
02.02 | CDHU 188 | Container
02.02.120 | CDHU 188 | Locação de container tipo alojamento - área mínima de 13,80 m² | UNMES | 725.69 | 79.51 | 805.2
02.02.130 | CDHU 188 | Locação de container tipo escritório com 1 vaso sanitário, 1 lavatório e 1 ponto para chuveiro - área mínima de 13,80 m² | UNMES | 1104.06 | 133.32 | 1237.38
02.02.140 | CDHU 188 | Locação de container tipo sanitário com 2 vasos sanitários, 2 lavatórios, 2 mictórios e 4 pontos para chuveiro - área mínima de 13,80 m² | UNMES | 1091.82 | 133.32 | 1225.14
02.02.150 | CDHU 188 | Locação de container tipo depósito - área mínima de 13,80 m² | UNMES | 702.2 | 79.51 | 781.71
02.02.160 | CDHU 188 | Locação de container tipo guarita - área mínima de 4,60 m² | UNMES | 667.91 | 26.51 | 694.42
02.03 | CDHU 188 | Tapume, vedação e proteções diversas
02.03.030 | CDHU 188 | Proteção de superfícies em geral com plástico bolha | M2 | 0.61 | 1.95 | 2.56
02.03.060 | CDHU 188 | Proteção de fachada com tela de nylon | M2 | 5.24 | 19.22 | 24.46
02.03.080 | CDHU 188 | Fechamento provisório de vãos em chapa de madeira compensada | M2 | 17.81 | 28.64 | 46.45
02.03.110 | CDHU 188 | Tapume móvel para fechamento de áreas | M2 | 54.31 | 51.92 | 106.23
02.03.120 | CDHU 188 | Tapume fixo para fechamento de áreas, com portão | M2 | 54.31 | 51.57 | 105.88
02.03.200 | CDHU 188 | Locação de quadros metálicos para plataforma de proteção, inclusive o madeiramento | M2MES | 41.5 | 0.97 | 42.47
02.03.240 | CDHU 188 | Proteção de piso com tecido de aniagem e gesso | M2 | 14.31 | 3.89 | 18.2
02.03.250 | CDHU 188 | Tapume fixo em painel OSB - espessura 8 mm | M2 | 86.55 | 37.14 | 123.69
02.03.260 | CDHU 188 | Tapume fixo em painel OSB - espessura 10 mm | M2 | 86.33 | 37.14 | 123.47
02.03.270 | CDHU 188 | Tapume fixo em painel OSB - espessura 12 mm | M2 | 100.41 | 37.14 | 137.55
02.03.500 | CDHU 188 | Proteção em madeira e lona plástica para equipamento mecânico ou informática - para obras de reforma | M3 | 63.43 | 42.85 | 106.28
02.05 | CDHU 188 | Andaime e balancim
02.05.060 | CDHU 188 | Montagem e desmontagem de andaime torre metálica com altura até 10 m | M |  | 11.89 | 11.89
02.05.080 | CDHU 188 | Montagem e desmontagem de andaime torre metálica com altura superior a 10 m | M |  | 30 | 30
02.05.090 | CDHU 188 | Montagem e desmontagem de andaime tubular fachadeiro com altura até 10 m | M2 |  | 11.89 | 11.89
02.05.100 | CDHU 188 | Montagem e desmontagem de andaime tubular fachadeiro com altura superior a 10 m | M2 |  | 30 | 30
02.05.195 | CDHU 188 | Balancim elétrico tipo plataforma para transporte vertical, com altura até 60 m | UNMES | 2139.43 |  | 2139.43
02.05.202 | CDHU 188 | Andaime torre metálico (1,5 x 1,5 m) com piso metálico | MXMES | 22.78 | 4.67 | 27.45
02.05.212 | CDHU 188 | Andaime tubular fachadeiro com piso metálico e sapatas ajustáveis | M2MES | 9.98 | 4.67 | 14.65
02.06 | CDHU 188 | Alocação de equipe, equipamento e ferramental
02.06.030 | CDHU 188 | Locação de plataforma elevatória articulada, com altura aproximada de 12,5m, capacidade de carga de 227 kg, elétrica | UNMES | 9417.98 | 3333.6 | 12751.58
02.06.040 | CDHU 188 | Locação de plataforma elevatória articulada, com altura aproximada de 20 m, capacidade de carga de 227 kg, diesel | UNMES | 19391.38 | 3333.6 | 22724.98
02.08 | CDHU 188 | Sinalização de obra
02.08.020 | CDHU 188 | Placa de identificação para obra | M2 | 804.87 | 89.45 | 894.32
02.08.040 | CDHU 188 | Placa em lona com impressão digital e requadro em metalon | M2 | 293.47 | 25.31 | 318.78
02.08.050 | CDHU 188 | Placa em lona com impressão digital e estrutura em madeira | M2 | 131.19 | 51.06 | 182.25
02.09 | CDHU 188 | Limpeza de terreno
02.09.030 | CDHU 188 | Limpeza manual do terreno, inclusive troncos até 5 cm de diâmetro, com caminhão à disposição dentro da obra, até o raio de 1 km | M2 | 2.69 | 4.87 | 7.56
02.09.040 | CDHU 188 | Limpeza mecanizada do terreno, inclusive troncos até 15 cm de diâmetro, com caminhão à disposição dentro e fora da obra, com transporte no raio de até 1 km | M2 | 4.29 | 0.16 | 4.45
02.09.130 | CDHU 188 | Limpeza mecanizada do terreno, inclusive troncos com diâmetro acima de 15 cm até 50 cm, com caminhão à disposição dentro da obra, até o raio de 1 km | M2 | 4.62 | 0.16 | 4.78
02.09.150 | CDHU 188 | Corte e derrubada de eucalipto (1° corte) - idade até 4 anos | M3 | 71.89 | 8.76 | 80.65
02.09.160 | CDHU 188 | Corte e derrubada de eucalipto (1° corte) - idade acima de 4 anos | M3 | 84.68 | 10.32 | 95
02.10 | CDHU 188 | Locação de obra
02.10.020 | CDHU 188 | Locação de obra de edificação | M2 | 10.75 | 5.61 | 16.36
02.10.040 | CDHU 188 | Locação de rede de canalização | M | 1.07 | 0.39 | 1.46
02.10.050 | CDHU 188 | Locação para muros, cercas e alambrados | M | 1.07 | 0.39 | 1.46
02.10.060 | CDHU 188 | Locação de vias, calçadas, tanques e lagoas | M2 | 1.04 | 0.8 | 1.84
03 | CDHU 188 | DEMOLICAO SEM REAPROVEITAMENTO
03.01 | CDHU 188 | Demolição de concreto, lastro, mistura e afins
03.01.020 | CDHU 188 | Demolição manual de concreto simples | M3 |  | 214.17 | 214.17
03.01.040 | CDHU 188 | Demolição manual de concreto armado | M3 |  | 389.4 | 389.4
03.01.060 | CDHU 188 | Demolição manual de lajes pré-moldadas, incluindo revestimento | M2 |  | 29.21 | 29.21
03.01.200 | CDHU 188 | Demolição mecanizada de concreto armado, inclusive fragmentação, carregamento, transporte até 1 quilômetro e descarregamento | M3 | 468.13 | 116.82 | 584.95
03.01.210 | CDHU 188 | Demolição mecanizada de concreto armado, inclusive fragmentação e acomodação do material | M3 | 445.64 | 116.82 | 562.46
03.01.220 | CDHU 188 | Demolição mecanizada de concreto simples, inclusive fragmentação, carregamento, transporte até 1 quilômetro e descarregamento | M3 | 245.31 | 77.88 | 323.19
03.01.230 | CDHU 188 | Demolição mecanizada de concreto simples, inclusive fragmentação e acomodação do material | M3 | 222.82 | 77.88 | 300.7
03.01.240 | CDHU 188 | Demolição mecanizada de pavimento ou piso em concreto, inclusive fragmentação, carregamento, transporte até 1 quilômetro e descarregamento | M2 | 24.02 | 7.79 | 31.81
03.01.250 | CDHU 188 | Demolição mecanizada de pavimento ou piso em concreto, inclusive fragmentação e acomodação do material | M2 | 22.28 | 7.79 | 30.07
03.01.260 | CDHU 188 | Demolição mecanizada de sarjeta ou sarjetão, inclusive fragmentação, carregamento, transporte até 1 quilômetro e descarregamento | M3 | 240.26 | 77.88 | 318.14
03.01.270 | CDHU 188 | Demolição mecanizada de sarjeta ou sarjetão, inclusive fragmentação e acomodação do material | M3 | 222.82 | 77.88 | 300.7
03.02 | CDHU 188 | Demolição de alvenaria
03.02.020 | CDHU 188 | Demolição manual de alvenaria de fundação/embasamento | M3 |  | 116.82 | 116.82
03.02.040 | CDHU 188 | Demolição manual de alvenaria de elevação ou elemento vazado, incluindo revestimento | M3 |  | 77.88 | 77.88
03.03 | CDHU 188 | Demolição de revestimento em massa
03.03.020 | CDHU 188 | Apicoamento manual de piso, parede ou teto | M2 |  | 2.92 | 2.92
03.03.040 | CDHU 188 | Demolição manual de revestimento em massa de parede ou teto | M2 |  | 5.84 | 5.84
03.03.060 | CDHU 188 | Demolição manual de revestimento em massa de piso | M2 |  | 9.74 | 9.74
03.04 | CDHU 188 | Demolição de revestimento cerâmico e ladrilho hidráulico
03.04.020 | CDHU 188 | Demolição manual de revestimento cerâmico, incluindo a base | M2 |  | 11.68 | 11.68
03.04.030 | CDHU 188 | Demolição manual de revestimento em ladrilho hidráulico, incluindo a base | M2 |  | 9.74 | 9.74
03.04.040 | CDHU 188 | Demolição manual de rodapé, soleira ou peitoril, em material cerâmico e/ou ladrilho hidráulico, incluindo a base | M |  | 2.92 | 2.92
03.05 | CDHU 188 | Demolição de revestimento sintético
03.05.020 | CDHU 188 | Demolição manual de revestimento sintético, incluindo a base | M2 |  | 7.79 | 7.79
03.06 | CDHU 188 | Demolição de revestimento em pedra e blocos maciços
03.06.050 | CDHU 188 | Desmonte (levantamento) mecanizado de pavimento em paralelepípedo ou lajota de concreto, inclusive carregamento, transporte até 1 quilômetro e descarregamento | M2 | 18.04 | 9.74 | 27.78
03.06.060 | CDHU 188 | Desmonte (levantamento) mecanizado de pavimento em paralelepípedo ou lajota de concreto, inclusive acomodação do material | M2 | 1.62 | 9.74 | 11.36
03.07 | CDHU 188 | Demolição de revestimento asfáltico
03.07.010 | CDHU 188 | Demolição (levantamento) mecanizada de pavimento asfáltico, inclusive carregamento, transporte até 1 quilômetro e descarregamento | M2 | 24.67 | 3.89 | 28.56
03.07.030 | CDHU 188 | Demolição (levantamento) mecanizada de pavimento asfáltico, inclusive fragmentação e acomodação do material | M2 | 22.28 | 3.89 | 26.17
03.07.050 | CDHU 188 | Fresagem de pavimento asfáltico com espessura até 5 cm, inclusive carregamento, transporte até 1 quilômetro e descarregamento | M2 | 9.77 | 1.36 | 11.13
03.07.070 | CDHU 188 | Fresagem de pavimento asfáltico com espessura até 5 cm, inclusive acomodação do material | M2 | 7.03 | 1.36 | 8.39
03.07.080 | CDHU 188 | Fresagem de pavimento asfáltico com espessura até 5 cm, inclusive remoção do material fresado até 10 quilômetros e varrição | M2 | 13.01 | 0.58 | 13.59
03.08 | CDHU 188 | Demolição de forro / divisórias
03.08.020 | CDHU 188 | Demolição manual de forro em estuque, inclusive sistema de fixação/tarugamento | M2 |  | 10.12 | 10.12
03.08.040 | CDHU 188 | Demolição manual de forro qualquer, inclusive sistema de fixação/tarugamento | M2 |  | 5.84 | 5.84
03.08.060 | CDHU 188 | Demolição manual de forro em gesso, inclusive sistema de fixação | M2 |  | 5.84 | 5.84
03.08.200 | CDHU 188 | Demolição manual de painéis divisórias, inclusive montantes metálicos | M2 |  | 6.43 | 6.43
03.09 | CDHU 188 | Demolição de impermeabilização e afins
03.09.020 | CDHU 188 | Demolição manual de camada impermeabilizante | M2 |  | 15.66 | 15.66
03.09.040 | CDHU 188 | Demolição manual de argamassa regularizante, isolante ou protetora e papel Kraft | M2 |  | 18.79 | 18.79
03.09.060 | CDHU 188 | Remoção manual de junta de dilatação ou retração, inclusive apoio | M |  | 6.26 | 6.26
03.10 | CDHU 188 | Remoção de pintura
03.10.020 | CDHU 188 | Remoção de pintura em rodapé, baguete ou moldura com lixa | M | 0.07 | 1.42 | 1.49
03.10.040 | CDHU 188 | Remoção de pintura em rodapé, baguete ou moldura com produto químico | M | 0.73 | 1.42 | 2.15
03.10.080 | CDHU 188 | Remoção de pintura em superfícies de madeira e/ou metálicas com produtos químicos | M2 | 3.66 | 11.36 | 15.02
03.10.100 | CDHU 188 | Remoção de pintura em superfícies de madeira e/ou metálicas com lixamento | M2 | 0.37 | 8.52 | 8.89
03.10.120 | CDHU 188 | Remoção de pintura em massa com produtos químicos | M2 | 3.66 | 8.52 | 12.18
03.10.140 | CDHU 188 | Remoção de pintura em massa com lixamento | M2 | 0.37 | 5.68 | 6.05
03.16 | CDHU 188 | Remoção de sinalização horizontal
03.16.010 | CDHU 188 | Remoção de sinalização horizontal existente | M2 | 100.74 |  | 100.74
03.16.011 | CDHU 188 | Remoção de tacha/tachões | UN | 3.98 | 8.63 | 12.61
04 | CDHU 188 | RETIRADA COM PROVAVEL REAPROVEITAMENTO
04.01 | CDHU 188 | Retirada de fechamento e elemento divisor
04.01.020 | CDHU 188 | Retirada de divisória em placa de madeira ou fibrocimento tarugada | M2 |  | 35.54 | 35.54
04.01.040 | CDHU 188 | Retirada de divisória em placa de madeira ou fibrocimento com montantes metálicos | M2 |  | 30.8 | 30.8
04.01.060 | CDHU 188 | Retirada de divisória em placa de concreto, granito, granilite ou mármore | M2 |  | 18.95 | 18.95
04.01.080 | CDHU 188 | Retirada de fechamento em placas pré-moldadas, inclusive pilares | M2 | 2.76 | 0.66 | 3.42
04.01.090 | CDHU 188 | Retirada de barreira de proteção com arame de alta segurança, simples ou duplo | M |  | 4.1 | 4.1
04.01.100 | CDHU 188 | Retirada de cerca | M |  | 12.07 | 12.07
04.02 | CDHU 188 | Retirada de elementos de estrutura (concreto, ferro, alumínio e madeira)
04.02.020 | CDHU 188 | Retirada de peças lineares em madeira com seção até 60 cm² | M |  | 1.29 | 1.29
04.02.030 | CDHU 188 | Retirada de peças lineares em madeira com seção superior a 60 cm² | M |  | 4.32 | 4.32
04.02.050 | CDHU 188 | Retirada de estrutura em madeira tesoura - telhas de barro | M2 |  | 23.74 | 23.74
04.02.070 | CDHU 188 | Retirada de estrutura em madeira tesoura - telhas perfil qualquer | M2 |  | 19.42 | 19.42
04.02.090 | CDHU 188 | Retirada de estrutura em madeira pontaletada - telhas de barro | M2 |  | 17.27 | 17.27
04.02.110 | CDHU 188 | Retirada de estrutura em madeira pontaletada - telhas perfil qualquer | M2 |  | 12.95 | 12.95
04.02.140 | CDHU 188 | Retirada de estrutura metálica | KG | 2.33 |  | 2.33
04.03 | CDHU 188 | Retirada de telhamento e proteção
04.03.020 | CDHU 188 | Retirada de telhamento em barro | M2 |  | 15.58 | 15.58
04.03.040 | CDHU 188 | Retirada de telhamento perfil e material qualquer, exceto barro | M2 |  | 7.79 | 7.79
04.03.060 | CDHU 188 | Retirada de cumeeira ou espigão em barro | M |  | 5.84 | 5.84
04.03.080 | CDHU 188 | Retirada de cumeeira, espigão ou rufo perfil qualquer | M |  | 9.74 | 9.74
04.03.090 | CDHU 188 | Retirada de domo de acrílico, inclusive perfis metálicos de fixação | M2 |  | 11.85 | 11.85
04.04 | CDHU 188 | Retirada de revestimento em pedra e blocos maciços
04.04.010 | CDHU 188 | Retirada de revestimento em pedra, granito ou mármore, em parede ou fachada | M2 |  | 41.65 | 41.65
04.04.020 | CDHU 188 | Retirada de revestimento em pedra, granito ou mármore, em piso | M2 |  | 25.31 | 25.31
04.04.030 | CDHU 188 | Retirada de soleira ou peitoril em pedra, granito ou mármore | M |  | 17.52 | 17.52
04.04.040 | CDHU 188 | Retirada de degrau em pedra, granito ou mármore | M |  | 19.47 | 19.47
04.04.060 | CDHU 188 | Retirada de rodapé em pedra, granito ou mármore | M |  | 15.58 | 15.58
04.05 | CDHU 188 | Retirada de revestimentos em madeira
04.05.010 | CDHU 188 | Retirada de revestimento em lambris de madeira | M2 |  | 54.6 | 54.6
04.05.020 | CDHU 188 | Retirada de piso em tacos de madeira | M2 |  | 11.68 | 11.68
04.05.040 | CDHU 188 | Retirada de soalho somente o tablado | M2 |  | 15.1 | 15.1
04.05.060 | CDHU 188 | Retirada de soalho inclusive vigamento | M2 |  | 25.89 | 25.89
04.05.080 | CDHU 188 | Retirada de degrau em madeira | M |  | 12.95 | 12.95
04.05.100 | CDHU 188 | Retirada de rodapé inclusive cordão em madeira | M |  | 2.92 | 2.92
04.06 | CDHU 188 | Retirada de revestimentos sintéticos e metálicos
04.06.010 | CDHU 188 | Retirada de revestimento em lambris metálicos | M2 |  | 54.6 | 54.6
04.06.020 | CDHU 188 | Retirada de piso em material sintético assentado a cola | M2 |  | 4.32 | 4.32
04.06.040 | CDHU 188 | Retirada de degrau em material sintético assentado a cola | M |  | 4.01 | 4.01
04.06.060 | CDHU 188 | Retirada de rodapé inclusive cordão em material sintético | M |  | 0.97 | 0.97
04.06.100 | CDHU 188 | Retirada de piso elevado telescópico metálico, inclusive estrutura de sustentação | M2 |  | 47.49 | 47.49
04.07 | CDHU 188 | Retirada de forro, brise e fachada
04.07.020 | CDHU 188 | Retirada de forro qualquer em placas ou tiras fixadas | M2 |  | 12.08 | 12.08
04.07.040 | CDHU 188 | Retirada de forro qualquer em placas ou tiras apoiadas | M2 |  | 6.47 | 6.47
04.07.060 | CDHU 188 | Retirada de sistema de fixação ou tarugamento de forro | M2 |  | 4.87 | 4.87
04.08 | CDHU 188 | Retirada de esquadria e elemento de madeira
04.08.020 | CDHU 188 | Retirada de folha de esquadria em madeira | UN |  | 21.59 | 21.59
04.08.040 | CDHU 188 | Retirada de guarnição, moldura e peças lineares em madeira, fixadas | M |  | 1.66 | 1.66
04.08.060 | CDHU 188 | Retirada de batente com guarnição e peças lineares em madeira, chumbados | M |  | 12.95 | 12.95
04.08.080 | CDHU 188 | Retirada de elemento em madeira e sistema de fixação tipo quadro, lousa, etc. | M2 |  | 5.84 | 5.84
04.08.100 | CDHU 188 | Retirada de armário em madeira ou metal | M2 |  | 19.42 | 19.42
04.09 | CDHU 188 | Retirada de esquadria e elementos metálicos
04.09.020 | CDHU 188 | Retirada de esquadria metálica em geral | M2 |  | 30.21 | 30.21
04.09.040 | CDHU 188 | Retirada de folha de esquadria metálica | UN |  | 25.31 | 25.31
04.09.060 | CDHU 188 | Retirada de batente, corrimão ou peças lineares metálicas, chumbados | M |  | 10.36 | 10.36
04.09.080 | CDHU 188 | Retirada de batente, corrimão ou peças lineares metálicas, fixados | M |  | 7.11 | 7.11
04.09.100 | CDHU 188 | Retirada de guarda-corpo ou gradil em geral | M2 |  | 30.21 | 30.21
04.09.120 | CDHU 188 | Retirada de escada de marinheiro com ou sem guarda-corpo | M |  | 34.53 | 34.53
04.09.140 | CDHU 188 | Retirada de poste ou sistema de sustentação para alambrado ou fechamento | UN |  | 25.31 | 25.31
04.09.160 | CDHU 188 | Retirada de entelamento metálico em geral | M2 |  | 4.1 | 4.1
04.10 | CDHU 188 | Retirada de ferragens e acessórios para esquadrias
04.10.020 | CDHU 188 | Retirada de fechadura ou fecho de embutir | UN |  | 11.85 | 11.85
04.10.040 | CDHU 188 | Retirada de fechadura ou fecho de sobrepor | UN |  | 4.74 | 4.74
04.10.060 | CDHU 188 | Retirada de dobradiça | UN |  | 2.37 | 2.37
04.10.080 | CDHU 188 | Retirada de peça ou acessório complementar em geral de esquadria | UN |  | 18.68 | 18.68
04.11 | CDHU 188 | Retirada de aparelhos, metais sanitários e registro
04.11.020 | CDHU 188 | Retirada de aparelho sanitário incluindo acessórios | UN |  | 42.59 | 42.59
04.11.030 | CDHU 188 | Retirada de bancada incluindo pertences | M2 |  | 60.43 | 60.43
04.11.040 | CDHU 188 | Retirada de complemento sanitário chumbado | UN |  | 14.21 | 14.21
04.11.060 | CDHU 188 | Retirada de complemento sanitário fixado ou de sobrepor | UN |  | 5.92 | 5.92
04.11.080 | CDHU 188 | Retirada de registro ou válvula embutidos | UN |  | 54.44 | 54.44
04.11.100 | CDHU 188 | Retirada de registro ou válvula aparentes | UN |  | 31.23 | 31.23
04.11.110 | CDHU 188 | Retirada de purificador/bebedouro | UN |  | 31.23 | 31.23
04.11.120 | CDHU 188 | Retirada de torneira ou chuveiro | UN |  | 7.38 | 7.38
04.11.140 | CDHU 188 | Retirada de sifão ou metais sanitários diversos | UN |  | 11.36 | 11.36
04.11.160 | CDHU 188 | Retirada de caixa de descarga de sobrepor ou acoplada | UN |  | 21.58 | 21.58
04.12 | CDHU 188 | Retirada de aparelhos elétricos e hidráulicos
04.12.020 | CDHU 188 | Retirada de conjunto motor-bomba | UN |  | 90.45 | 90.45
04.12.040 | CDHU 188 | Retirada de motor de bomba de recalque | UN |  | 71.8 | 71.8
04.13 | CDHU 188 | Retirada de impermeabilização e afins
04.13.020 | CDHU 188 | Retirada de isolamento térmico com material monolítico | M2 |  | 5.84 | 5.84
04.13.060 | CDHU 188 | Retirada de isolamento térmico com material em panos | M2 |  | 0.97 | 0.97
04.14 | CDHU 188 | Retirada de vidro
04.14.020 | CDHU 188 | Retirada de vidro ou espelho com raspagem da massa ou retirada de baguete | M2 |  | 14.2 | 14.2
04.14.040 | CDHU 188 | Retirada de esquadria em vidro | M2 |  | 43.16 | 43.16
04.17 | CDHU 188 | Retirada em instalação elétrica - letra A ate B
04.17.020 | CDHU 188 | Remoção de aparelho de iluminação ou projetor fixo em teto, piso ou parede | UN |  | 19.15 | 19.15
04.17.040 | CDHU 188 | Remoção de aparelho de iluminação ou projetor fixo em poste ou braço | UN |  | 71.8 | 71.8
04.17.060 | CDHU 188 | Remoção de suporte tipo braquet | UN |  | 23.94 | 23.94
04.17.080 | CDHU 188 | Remoção de barramento de cobre | M |  | 19.15 | 19.15
04.17.100 | CDHU 188 | Remoção de base de disjuntor tipo QUIK-LAG | UN |  | 7.18 | 7.18
04.17.120 | CDHU 188 | Remoção de base de fusível tipo Diazed | UN |  | 7.18 | 7.18
04.17.140 | CDHU 188 | Remoção de base e haste de para-raios | UN |  | 47.86 | 47.86
04.17.160 | CDHU 188 | Remoção de base ou chave para fusível NH tipo tripolar | UN |  | 23.94 | 23.94
04.17.180 | CDHU 188 | Remoção de base ou chave para fusível NH tipo unipolar | UN |  | 21.54 | 21.54
04.17.200 | CDHU 188 | Remoção de braçadeira para passagem de cordoalha | UN |  | 19.15 | 19.15
04.17.220 | CDHU 188 | Remoção de bucha de passagem interna ou externa | UN |  | 19.15 | 19.15
04.17.240 | CDHU 188 | Remoção de bucha de passagem para neutro | UN |  | 14.36 | 14.36
04.18 | CDHU 188 | Retirada em instalação elétrica - letra C
04.18.020 | CDHU 188 | Remoção de cabeçote em rede de telefonia | UN |  | 11.97 | 11.97
04.18.040 | CDHU 188 | Remoção de cabo de aço e esticadores de para-raios | M |  | 16.75 | 16.75
04.18.060 | CDHU 188 | Remoção de caixa de entrada de energia padrão medição indireta completa | UN |  | 239.3 | 239.3
04.18.070 | CDHU 188 | Remoção de caixa de entrada de energia padrão residencial completa | UN |  | 191.44 | 191.44
04.18.080 | CDHU 188 | Remoção de caixa de entrada telefônica completa | UN |  | 95.72 | 95.72
04.18.090 | CDHU 188 | Remoção de caixa de medição padrão completa | UN |  | 53.14 | 53.14
04.18.120 | CDHU 188 | Remoção de caixa estampada | UN |  | 7.1 | 7.1
04.18.130 | CDHU 188 | Remoção de caixa para fusível ou tomada instalada em perfilado | UN |  | 8.52 | 8.52
04.18.140 | CDHU 188 | Remoção de caixa para transformador de corrente | UN |  | 53.14 | 53.14
04.18.180 | CDHU 188 | Remoção de cantoneira metálica | M |  | 11.97 | 11.97
04.18.200 | CDHU 188 | Remoção de captor de para-raios tipo Franklin | UN |  | 23.94 | 23.94
04.18.220 | CDHU 188 | Remoção de chapa de ferro para bucha de passagem | UN |  | 19.15 | 19.15
04.18.240 | CDHU 188 | Remoção de chave automática da boia | UN |  | 28.71 | 28.71
04.18.250 | CDHU 188 | Remoção de chave base de mármore ou ardósia | UN |  | 23.94 | 23.94
04.18.260 | CDHU 188 | Remoção de chave de ação rápida comando frontal montado em painel | UN |  | 47.86 | 47.86
04.18.270 | CDHU 188 | Remoção de chave fusível indicadora tipo Matheus | UN |  | 71.8 | 71.8
04.18.280 | CDHU 188 | Remoção de chave seccionadora tripolar seca mecanismo de manobra frontal | UN |  | 134.66 | 134.66
04.18.290 | CDHU 188 | Remoção de chave tipo Pacco rotativo | UN |  | 35.89 | 35.89
04.18.320 | CDHU 188 | Remoção de cinta de fixação de eletroduto ou sela para cruzeta em poste | UN |  | 9.74 | 9.74
04.18.340 | CDHU 188 | Remoção de condulete | UN |  | 19.07 | 19.07
04.18.360 | CDHU 188 | Remoção de condutor aparente diâmetro externo acima de 6,5 mm | M |  | 5.75 | 5.75
04.18.370 | CDHU 188 | Remoção de condutor aparente diâmetro externo até 6,5 mm | M |  | 2.87 | 2.87
04.18.380 | CDHU 188 | Remoção de condutor embutido diâmetro externo acima de 6,5 mm | M |  | 4.79 | 4.79
04.18.390 | CDHU 188 | Remoção de condutor embutido diâmetro externo até 6,5 mm | M |  | 2.39 | 2.39
04.18.400 | CDHU 188 | Remoção de condutor especial | M |  | 33.67 | 33.67
04.18.410 | CDHU 188 | Remoção de cordoalha ou cabo de cobre nu | M |  | 9.57 | 9.57
04.18.420 | CDHU 188 | Remoção de contator magnético para comando de bomba | UN |  | 47.86 | 47.86
04.18.440 | CDHU 188 | Remoção de corrente para pendentes | UN |  | 9.57 | 9.57
04.18.460 | CDHU 188 | Remoção de cruzeta de ferro para fixação de projetores | UN |  | 71.8 | 71.8
04.18.470 | CDHU 188 | Remoção de cruzeta de madeira | UN |  | 101 | 101
04.19 | CDHU 188 | Retirada em instalação elétrica - letra D ate I
04.19.020 | CDHU 188 | Remoção de disjuntor de volume normal ou reduzido | UN |  | 197.01 | 197.01
04.19.030 | CDHU 188 | Remoção de disjuntor a seco aberto tripolar, 600 V de 800 A | UN |  | 47.86 | 47.86
04.19.060 | CDHU 188 | Remoção de disjuntor termomagnético | UN |  | 11.97 | 11.97
04.19.080 | CDHU 188 | Remoção de fundo de quadro de distribuição ou caixa de passagem | M2 |  | 47.86 | 47.86
04.19.100 | CDHU 188 | Remoção de gancho de sustentação de luminária em perfilado | UN |  | 9.57 | 9.57
04.19.120 | CDHU 188 | Remoção de interruptores, tomadas, botão de campainha ou cigarra | UN |  | 19.15 | 19.15
04.19.140 | CDHU 188 | Remoção de isolador tipo castanha e gancho de sustentação | UN |  | 4.79 | 4.79
04.19.160 | CDHU 188 | Remoção de isolador tipo disco completo e gancho de suspensão | UN |  | 7.18 | 7.18
04.19.180 | CDHU 188 | Remoção de isolador tipo pino, inclusive o pino | UN |  | 11.97 | 11.97
04.19.190 | CDHU 188 | Remoção de isolador galvanizado uso geral | UN |  | 11.97 | 11.97
04.20 | CDHU 188 | Retirada em instalação elétrica - letra J ate N
04.20.020 | CDHU 188 | Remoção de janela de ventilação, iluminação ou ventilação e iluminação padrão | UN |  | 33.67 | 33.67
04.20.040 | CDHU 188 | Remoção de lâmpada | UN |  | 3.89 | 3.89
04.20.060 | CDHU 188 | Remoção de luz de obstáculo | UN |  | 47.86 | 47.86
04.20.080 | CDHU 188 | Remoção de manopla de comando de disjuntor | UN |  | 23.94 | 23.94
04.20.100 | CDHU 188 | Remoção de mão francesa | UN |  | 19.47 | 19.47
04.20.120 | CDHU 188 | Remoção de terminal modular (mufla) tripolar ou unipolar | UN |  | 67.33 | 67.33
04.21 | CDHU 188 | Retirada em instalação elétrica - letra O ate S
04.21.020 | CDHU 188 | Remoção de óleo de disjuntor ou transformador | L |  | 0.78 | 0.78
04.21.040 | CDHU 188 | Remoção de pára-raios tipo cristal-valve em cabine primária | UN |  | 71.8 | 71.8
04.21.050 | CDHU 188 | Remoção de pára-raios tipo cristal-valve em poste singelo ou estaleiro | UN |  | 95.72 | 95.72
04.21.060 | CDHU 188 | Remoção de perfilado | M |  | 19.15 | 19.15
04.21.100 | CDHU 188 | Remoção de porta de quadro ou painel | M2 |  | 47.86 | 47.86
04.21.130 | CDHU 188 | Remoção de poste de concreto | UN | 136.78 | 134.66 | 271.44
04.21.140 | CDHU 188 | Remoção de poste metálico | UN | 136.78 | 134.66 | 271.44
04.21.150 | CDHU 188 | Remoção de poste de madeira | UN |  | 150.81 | 150.81
04.21.160 | CDHU 188 | Remoção de quadro de distribuição, chamada ou caixa de passagem | M2 |  | 95.72 | 95.72
04.21.200 | CDHU 188 | Remoção de reator para lâmpada | UN |  | 16.84 | 16.84
04.21.210 | CDHU 188 | Remoção de reator para lâmpada fixo em poste | UN |  | 95.72 | 95.72
04.21.240 | CDHU 188 | Remoção de relé | UN |  | 22.71 | 22.71
04.21.260 | CDHU 188 | Remoção de roldana | UN |  | 3.89 | 3.89
04.21.280 | CDHU 188 | Remoção de soquete | UN |  | 3.89 | 3.89
04.21.300 | CDHU 188 | Remoção de suporte de transformador em poste singelo ou estaleiro | UN |  | 31.15 | 31.15
04.22 | CDHU 188 | Retirada em instalação elétrica - letra T ate o final
04.22.020 | CDHU 188 | Remoção de terminal ou conector para cabos | UN |  | 4.87 | 4.87
04.22.040 | CDHU 188 | Remoção de transformador de potência em cabine primária | UN |  | 331.67 | 331.67
04.22.050 | CDHU 188 | Remoção de transformador de potencial completo (pequeno) | UN |  | 31.11 | 31.11
04.22.060 | CDHU 188 | Remoção de transformador de potência trifásico até 225 kVA, a óleo, em poste singelo | UN | 273.56 | 382.88 | 656.44
04.22.100 | CDHU 188 | Remoção de tubulação elétrica aparente com diâmetro externo acima de 50 mm | M |  | 23.94 | 23.94
04.22.110 | CDHU 188 | Remoção de tubulação elétrica aparente com diâmetro externo até 50 mm | M |  | 11.97 | 11.97
04.22.120 | CDHU 188 | Remoção de tubulação elétrica embutida com diâmetro externo acima de 50 mm | M |  | 47.86 | 47.86
04.22.130 | CDHU 188 | Remoção de tubulação elétrica embutida com diâmetro externo até 50 mm | M |  | 23.94 | 23.94
04.22.200 | CDHU 188 | Remoção de vergalhão | M |  | 9.57 | 9.57
04.30 | CDHU 188 | Retirada em instalação hidráulica
04.30.020 | CDHU 188 | Remoção de calha ou rufo | M |  | 4.48 | 4.48
04.30.040 | CDHU 188 | Remoção de condutor aparente | M |  | 2.92 | 2.92
04.30.060 | CDHU 188 | Remoção de tubulação hidráulica em geral, incluindo conexões, caixas e ralos | M |  | 7.79 | 7.79
04.30.080 | CDHU 188 | Remoção de hidrante de parede completo | UN |  | 85.17 | 85.17
04.30.100 | CDHU 188 | Remoção de reservatório em fibrocimento até 1000 litros | UN |  | 143.58 | 143.58
04.31 | CDHU 188 | Retirada em instalação de combate a incêndio
04.31.010 | CDHU 188 | Retirada de bico de sprinkler | UN |  | 13.47 | 13.47
04.35 | CDHU 188 | Retirada de sistema e equipamento de conforto mecânico
04.35.050 | CDHU 188 | Retirada de aparelho de ar condicionado portátil | UN |  | 21.7 | 21.7
04.40 | CDHU 188 | Retirada diversa de pecas pre-moldadas
04.40.010 | CDHU 188 | Retirada manual de guia pré-moldada, inclusive limpeza, carregamento, transporte até 1 quilômetro e descarregamento | M | 0.92 | 7.79 | 8.71
04.40.020 | CDHU 188 | Retirada de soleira ou peitoril em geral | M |  | 3.89 | 3.89
04.40.030 | CDHU 188 | Retirada manual de guia pré-moldada, inclusive limpeza e empilhamento | M |  | 7.79 | 7.79
04.40.050 | CDHU 188 | Retirada manual de paralelepípedo ou lajota de concreto, inclusive limpeza, carregamento, transporte até 1 quilômetro e descarregamento | M2 | 7.36 | 11.68 | 19.04
04.40.070 | CDHU 188 | Retirada manual de paralelepípedo ou lajota de concreto, inclusive limpeza e empilhamento | M2 |  | 11.68 | 11.68
04.41 | CDHU 188 | Retirada de dispositivos viários
04.41.001 | CDHU 188 | Retirada de placa de solo | M2 | 45.68 | 17.27 | 62.95
05 | CDHU 188 | TRANSPORTE E MOVIMENTACAO, DENTRO E FORA DA OBRA
05.04 | CDHU 188 | Transporte de material solto
05.04.060 | CDHU 188 | Transporte manual horizontal e/ou vertical de entulho até o local de despejo - ensacado | M3 | 29.25 | 105.14 | 134.39
05.07 | CDHU 188 | Transporte comercial, carreteiro e aluguel
05.07.040 | CDHU 188 | Remoção de entulho separado de obra com caçamba metálica - terra, alvenaria, concreto, argamassa, madeira, papel, plástico ou metal | M3 | 82.65 | 11.68 | 94.33
05.07.050 | CDHU 188 | Remoção de entulho de obra com caçamba metálica - material volumoso e misturado por alvenaria, terra, madeira, papel, plástico e metal | M3 | 107.33 | 11.68 | 119.01
05.07.060 | CDHU 188 | Remoção de entulho de obra com caçamba metálica - material rejeitado e misturado por vegetação, isopor, manta asfáltica e lã de vidro | M3 | 116.2 | 11.68 | 127.88
05.07.070 | CDHU 188 | Remoção de entulho de obra com caçamba metálica - gesso e/ou drywall | M3 | 111.48 | 11.68 | 123.16
05.08 | CDHU 188 | Transporte mecanizado de material solto
05.08.060 | CDHU 188 | Transporte de entulho, para distâncias superiores ao 3° km até o 5° km | M3 | 22.52 |  | 22.52
05.08.080 | CDHU 188 | Transporte de entulho, para distâncias superiores ao 5° km até o 10° km | M3 | 42.22 |  | 42.22
05.08.100 | CDHU 188 | Transporte de entulho, para distâncias superiores ao 10° km até o 15° km | M3 | 52.43 |  | 52.43
05.08.120 | CDHU 188 | Transporte de entulho, para distâncias superiores ao 15° km até o 20° km | M3 | 59.63 |  | 59.63
05.08.140 | CDHU 188 | Transporte de entulho, para distâncias superiores ao 20° km | M3XKM | 2.98 |  | 2.98
05.08.220 | CDHU 188 | Carregamento mecanizado de entulho fragmentado, com caminhão à disposição dentro da obra, até o raio de 1 km | M3 | 18.09 |  | 18.09
05.09 | CDHU 188 | Taxas de recolhimento
05.09.006 | CDHU 188 | Taxa de destinação de resíduo sólido em aterro, tipo inerte | T | 33.85 |  | 33.85
05.09.007 | CDHU 188 | Taxa de destinação de resíduo sólido em aterro, tipo solo/terra | M3 | 25.93 |  | 25.93
05.09.008 | CDHU 188 | Transporte e taxa de destinação de resíduo sólido em aterro, tipo telhas cimento amianto | T | 1003.44 |  | 1003.44
05.10 | CDHU 188 | Transporte mecanizado de solo
05.10.010 | CDHU 188 | Carregamento mecanizado de solo de 1ª e 2ª categoria | M3 | 5.69 |  | 5.69
05.10.020 | CDHU 188 | Transporte de solo de 1ª e 2ª categoria por caminhão até o 2° km | M3 | 8.77 |  | 8.77
05.10.021 | CDHU 188 | Transporte de solo de 1ª e 2ª categoria por caminhão para distâncias superiores ao 2° km até o 3° km | M3 | 13.1 |  | 13.1
05.10.022 | CDHU 188 | Transporte de solo de 1ª e 2ª categoria por caminhão para distâncias superiores ao 3° km até o 5° km | M3 | 14.48 |  | 14.48
05.10.023 | CDHU 188 | Transporte de solo de 1ª e 2ª categoria por caminhão para distâncias superiores ao 5° km até o 10° km | M3 | 19.35 |  | 19.35
05.10.024 | CDHU 188 | Transporte de solo de 1ª e 2ª categoria por caminhão para distâncias superiores ao 10° km até o 15° km | M3 | 28.99 |  | 28.99
05.10.025 | CDHU 188 | Transporte de solo de 1ª e 2ª categoria por caminhão para distâncias superiores ao 15° km até o 20° km | M3 | 38.62 |  | 38.62
05.10.026 | CDHU 188 | Transporte de solo de 1ª e 2ª categoria por caminhão para distâncias superiores ao 20° km | M3XKM | 1.87 |  | 1.87
05.10.030 | CDHU 188 | Transporte de solo brejoso por caminhão até o 2° km | M3 | 15.09 |  | 15.09
05.10.031 | CDHU 188 | Transporte de solo brejoso por caminhão para distâncias superiores ao 2° km até o 3° km | M3 | 20.81 |  | 20.81
05.10.032 | CDHU 188 | Transporte de solo brejoso por caminhão para distâncias superiores ao 3° km até o 5° km | M3 | 21.72 |  | 21.72
05.10.033 | CDHU 188 | Transporte de solo brejoso por caminhão para distâncias superiores ao 5° km até o 10° km | M3 | 27.76 |  | 27.76
05.10.034 | CDHU 188 | Transporte de solo brejoso por caminhão para distâncias superiores ao 10° km até o 15° km | M3 | 41.63 |  | 41.63
05.10.035 | CDHU 188 | Transporte de solo brejoso por caminhão para distâncias superiores ao 15° km até o 20° km | M3 | 55.49 |  | 55.49
05.10.036 | CDHU 188 | Transporte de solo brejoso por caminhão para distâncias superiores ao 20° km | M3XKM | 2.69 |  | 2.69
06 | CDHU 188 | SERVICO EM SOLO E ROCHA, MANUAL
06.01 | CDHU 188 | Escavação manual em campo aberto de solo, exceto rocha
06.01.020 | CDHU 188 | Escavação manual em solo de 1ª e 2ª categoria em campo aberto | M3 |  | 48.68 | 48.68
06.01.040 | CDHU 188 | Escavação manual em solo brejoso em campo aberto | M3 |  | 60.75 | 60.75
06.02 | CDHU 188 | Escavação manual em valas e buracos de solo, exceto rocha
06.02.020 | CDHU 188 | Escavação manual em solo de 1ª e 2ª categoria em vala ou cava até 1,5 m | M3 |  | 58.41 | 58.41
06.02.040 | CDHU 188 | Escavação manual em solo de 1ª e 2ª categoria em vala ou cava além de 1,5 m | M3 |  | 75.54 | 75.54
06.11 | CDHU 188 | Reaterro manual sem fornecimento de material
06.11.020 | CDHU 188 | Reaterro manual para simples regularização sem compactação | M3 |  | 8.37 | 8.37
06.11.040 | CDHU 188 | Reaterro manual apiloado sem controle de compactação | M3 |  | 18.16 | 18.16
06.11.060 | CDHU 188 | Reaterro manual com adição de 2% de cimento | M3 | 19.6 | 65.42 | 85.02
06.12 | CDHU 188 | Aterro manual sem fornecimento de material
06.12.020 | CDHU 188 | Aterro manual apiloado de área interna com maço de 30 kg | M3 |  | 60.14 | 60.14
06.14 | CDHU 188 | Carga / carregamento e descarga manual
06.14.020 | CDHU 188 | Carga manual de solo | M3 |  | 11.68 | 11.68
07 | CDHU 188 | SERVICO EM SOLO E ROCHA, MECANIZADO
07.01 | CDHU 188 | Escavação ou corte mecanizados em campo aberto de solo, exceto rocha
07.01.010 | CDHU 188 | Escavação e carga mecanizada para exploração de solo em jazida | M3 | 17.03 | 0.27 | 17.3
07.01.020 | CDHU 188 | Escavação e carga mecanizada em solo de 1ª categoria, em campo aberto | M3 | 17.48 | 0.27 | 17.75
07.01.060 | CDHU 188 | Escavação e carga mecanizada em solo de 2ª categoria, em campo aberto | M3 | 28.51 | 0.91 | 29.42
07.01.120 | CDHU 188 | Carga e remoção de terra até a distância média de 1 km | M3 | 15.81 |  | 15.81
07.02 | CDHU 188 | Escavação mecanizada de valas e buracos em solo, exceto rocha
07.02.020 | CDHU 188 | Escavação mecanizada de valas ou cavas com profundidade de até 2 m | M3 | 10.45 | 1.25 | 11.7
07.02.040 | CDHU 188 | Escavação mecanizada de valas ou cavas com profundidade de até 3 m | M3 | 11.78 | 1.41 | 13.19
07.02.060 | CDHU 188 | Escavação mecanizada de valas ou cavas com profundidade de até 4 m | M3 | 21.33 | 0.81 | 22.14
07.02.080 | CDHU 188 | Escavação mecanizada de valas ou cavas com profundidade acima de 4 m, com escavadeira hidráulica | M3 | 22.58 | 0.77 | 23.35
07.05 | CDHU 188 | Escavação mecanizada em solo brejoso ou turfa
07.05.010 | CDHU 188 | Escavação e carga mecanizada em solo brejoso ou turfa | M3 | 40.74 | 1.82 | 42.56
07.05.020 | CDHU 188 | Escavação e carga mecanizada em solo vegetal superficial | M3 | 34.79 | 1.46 | 36.25
07.06 | CDHU 188 | Escavação ou carga mecanizada em campo aberto
07.06.010 | CDHU 188 | Escavação e carga mecanizada em campo aberto, com rompedor hidráulico, em rocha | M3 | 270.61 |  | 270.61
07.10 | CDHU 188 | Apiloamento e nivelamento mecanizado de solo
07.10.020 | CDHU 188 | Espalhamento de solo em bota-fora com compactação sem controle | M3 | 6.92 | 0.11 | 7.03
07.11 | CDHU 188 | Reaterro mecanizado sem fornecimento de material
07.11.020 | CDHU 188 | Reaterro compactado mecanizado de vala ou cava com compactador | M3 | 3.96 | 2.72 | 6.68
07.11.040 | CDHU 188 | Reaterro compactado mecanizado de vala ou cava com rolo, mínimo de 95% PN | M3 | 21.6 | 2.5 | 24.1
07.12 | CDHU 188 | Aterro mecanizado sem fornecimento de material
07.12.010 | CDHU 188 | Compactação de aterro mecanizado mínimo de 95% PN, sem fornecimento de solo em áreas fechadas | M3 | 19.76 | 0.41 | 20.17
07.12.020 | CDHU 188 | Compactação de aterro mecanizado mínimo de 95% PN, sem fornecimento de solo em campo aberto | M3 | 14.05 | 0.29 | 14.34
07.12.030 | CDHU 188 | Compactação de aterro mecanizado a 100% PN, sem fornecimento de solo em campo aberto | M3 | 14.25 | 0.13 | 14.38
07.12.040 | CDHU 188 | Aterro mecanizado por compensação, solo de 1ª categoria em campo aberto, sem compactação do aterro | M3 | 21.81 | 0.39 | 22.2
08 | CDHU 188 | ESCORAMENTO, CONTENCAO E DRENAGEM
08.01 | CDHU 188 | Escoramento
08.01.020 | CDHU 188 | Escoramento de solo contínuo | M2 | 38.06 | 57.41 | 95.47
08.01.040 | CDHU 188 | Escoramento de solo descontínuo | M2 | 19.91 | 34.53 | 54.44
08.01.060 | CDHU 188 | Escoramento de solo pontaletado | M2 | 13.57 | 8.35 | 21.92
08.01.080 | CDHU 188 | Escoramento de solo especial | M2 | 49.35 | 66.81 | 116.16
08.01.100 | CDHU 188 | Escoramento com estacas pranchas metálicas - profundidade até 4 m | M2 | 301.52 |  | 301.52
08.01.110 | CDHU 188 | Escoramento com estacas pranchas metálicas - profundidade até 6 m | M2 | 316.95 |  | 316.95
08.01.120 | CDHU 188 | Escoramento com estacas pranchas metálicas - profundidade até 8 m | M2 | 341.2 |  | 341.2
08.02 | CDHU 188 | Cimbramento
08.02.020 | CDHU 188 | Cimbramento em madeira com estroncas de eucalipto | M3 | 19.28 | 31.32 | 50.6
08.02.040 | CDHU 188 | Cimbramento em perfil metálico para obras de arte | KG | 10.18 | 2.15 | 12.33
08.02.050 | CDHU 188 | Cimbramento tubular metálico | M3MES | 6.45 | 1.95 | 8.4
08.02.060 | CDHU 188 | Montagem e desmontagem de cimbramento tubular metálico | M3 |  | 14.81 | 14.81
08.03 | CDHU 188 | Descimbramento
08.03.020 | CDHU 188 | Descimbramento em madeira | M3 |  | 8.63 | 8.63
08.05 | CDHU 188 | Manta, filtro e dreno
08.05.010 | CDHU 188 | Geomembrana em polietileno de alta densidade PEAD de 1 mm | M2 | 34.48 | 0.73 | 35.21
08.05.100 | CDHU 188 | Dreno com pedra britada | M3 | 118.47 | 21.59 | 140.06
08.05.110 | CDHU 188 | Dreno com areia grossa | M3 | 145.49 | 12.95 | 158.44
08.05.180 | CDHU 188 | Manta geotêxtil com resistência à tração longitudinal de 10kN/m e transversal de 9kN/m | M2 | 5.67 | 12.95 | 18.62
08.05.190 | CDHU 188 | Manta geotêxtil com resistência à tração longitudinal de 16kN/m e transversal de 14kN/m | M2 | 8.4 | 12.95 | 21.35
08.05.220 | CDHU 188 | Manta geotêxtil com resistência à tração longitudinal de 31kN/m e transversal de 27kN/m | M2 | 16.61 | 12.95 | 29.56
08.06 | CDHU 188 | Barbaca
08.06.040 | CDHU 188 | Barbacã em tubo de PVC com diâmetro 50 mm | M | 13.5 | 15.1 | 28.6
08.06.060 | CDHU 188 | Barbacã em tubo de PVC com diâmetro 75 mm | M | 19.21 | 17.27 | 36.48
08.06.080 | CDHU 188 | Barbacã em tubo de PVC com diâmetro 100 mm | M | 18.57 | 21.59 | 40.16
08.07 | CDHU 188 | Esgotamento
08.07.050 | CDHU 188 | Taxa de mobilização e desmobilização de equipamentos para execução de rebaixamento de lençol freático | TX | 12361.23 |  | 12361.23
08.07.060 | CDHU 188 | Locação de conjunto de bombeamento a vácuo para rebaixamento de lençol freático, com até 50 ponteiras e potência até 15 HP, mínimo 30 dias | CJxDI | 736.66 |  | 736.66
08.07.070 | CDHU 188 | Ponteiras filtrantes, profundidade até 5 m | UN | 403.53 |  | 403.53
08.07.090 | CDHU 188 | Esgotamento de águas superficiais com bomba de superfície ou submersa | HPXh | 2.84 | 3.89 | 6.73
08.10 | CDHU 188 | Contenção
08.10.040 | CDHU 188 | Enrocamento com pedra arrumada | M3 | 131.53 | 129.48 | 261.01
08.10.060 | CDHU 188 | Enrocamento com pedra assentada | M3 | 269.89 | 250.52 | 520.41
08.10.108 | CDHU 188 | Gabião tipo caixa em tela metálica, altura de 0,5 m, com revestimento liga zinco/alumínio, malha hexagonal 8/10 cm, fio diâmetro 2,7 mm, independente do formato ou utilização | M3 | 802.4 | 116.49 | 918.89
08.10.109 | CDHU 188 | Gabião tipo caixa em tela metálica, altura de 1 m, com revestimento liga zinco/alumínio, malha hexagonal 8/10 cm, fio diâmetro 2,7 mm, independente do formato ou utilização | M3 | 601.48 | 143.07 | 744.55
09 | CDHU 188 | FORMA
09.01 | CDHU 188 | Forma em tabua
09.01.020 | CDHU 188 | Forma em madeira comum para fundação | M2 | 42.44 | 56.11 | 98.55
09.01.030 | CDHU 188 | Forma em madeira comum para estrutura | M2 | 176.61 | 64.75 | 241.36
09.01.040 | CDHU 188 | Forma em madeira comum para caixão perdido | M2 | 67.94 | 51.79 | 119.73
09.01.150 | CDHU 188 | Desmontagem de forma em madeira para estrutura de laje, com tábuas | M2 |  | 6.65 | 6.65
09.01.160 | CDHU 188 | Desmontagem de forma em madeira para estrutura de vigas, com tábuas | M2 |  | 7.9 | 7.9
09.02 | CDHU 188 | Forma em madeira compensada
09.02.020 | CDHU 188 | Forma plana em compensado para estrutura convencional | M2 | 128.3 | 60.43 | 188.73
09.02.040 | CDHU 188 | Forma plana em compensado para estrutura aparente | M2 | 138.12 | 60.43 | 198.55
09.02.060 | CDHU 188 | Forma curva em compensado para estrutura aparente | M2 | 121.82 | 107.91 | 229.73
09.02.080 | CDHU 188 | Forma plana em compensado para obra de arte, sem cimbramento | M2 | 88.31 | 58.26 | 146.57
09.02.100 | CDHU 188 | Forma em compensado para encamisamento de tubulão | M2 | 45.41 | 47.48 | 92.89
09.02.120 | CDHU 188 | Forma ripada de 5 cm na vertical | M2 | 110.21 | 94.43 | 204.64
09.02.130 | CDHU 188 | Forma plana em compensado para estrutura convencional com cimbramento tubular metálico | M2 | 100.46 | 37.16 | 137.62
09.02.140 | CDHU 188 | Forma plana em compensado para estrutura aparente com cimbramento tubular metálico | M2 | 100.46 | 66.27 | 166.73
09.02.150 | CDHU 188 | Forma curva em compensado para estrutura convencional com cimbramento tubular metálico | M2 | 64.94 | 113.75 | 178.69
09.04 | CDHU 188 | Forma em papelão
09.04.020 | CDHU 188 | Forma em tubo de papelão com diâmetro de 25 cm | M | 86.17 | 10.24 | 96.41
09.04.030 | CDHU 188 | Forma em tubo de papelão com diâmetro de 30 cm | M | 125.07 | 10.24 | 135.31
09.04.040 | CDHU 188 | Forma em tubo de papelão com diâmetro de 35 cm | M | 151.4 | 10.24 | 161.64
09.04.050 | CDHU 188 | Forma em tubo de papelão com diâmetro de 40 cm | M | 173.64 | 10.24 | 183.88
09.04.060 | CDHU 188 | Forma em tubo de papelão com diâmetro de 45 cm | M | 191.44 | 10.24 | 201.68
09.04.070 | CDHU 188 | Forma em tubo de papelão com diâmetro de 50 cm | M | 197.47 | 10.24 | 207.71
09.07 | CDHU 188 | Forma em polipropileno
09.07.060 | CDHU 188 | Forma em polipropileno (cubeta) e acessórios para laje nervurada com dimensões variáveis - locação | M3 | 366.55 | 75.54 | 442.09
10 | CDHU 188 | ARMADURA E CORDOALHA ESTRUTURAL
10.01 | CDHU 188 | Armadura em barra
10.01.020 | CDHU 188 | Armadura em barra de aço CA-25 fyk = 250 MPa | KG | 11.38 | 2.51 | 13.89
10.01.040 | CDHU 188 | Armadura em barra de aço CA-50 (A ou B) fyk = 500 MPa | KG | 8.95 | 2.51 | 11.46
10.01.060 | CDHU 188 | Armadura em barra de aço CA-60 (A ou B) fyk = 600 MPa | KG | 10.31 | 2.51 | 12.82
10.02 | CDHU 188 | Armadura em tela
10.02.020 | CDHU 188 | Armadura em tela soldada de aço | KG | 13.39 | 1.25 | 14.64
11 | CDHU 188 | CONCRETO, MASSA E LASTRO
11.01 | CDHU 188 | Concreto usinado com controle fck - fornecimento do material
11.01.100 | CDHU 188 | Concreto usinado, fck = 20 MPa | M3 | 436.41 |  | 436.41
11.01.130 | CDHU 188 | Concreto usinado, fck = 25 MPa | M3 | 456.42 |  | 456.42
11.01.160 | CDHU 188 | Concreto usinado, fck = 30 MPa | M3 | 477.35 |  | 477.35
11.01.170 | CDHU 188 | Concreto usinado, fck = 35 MPa | M3 | 499.23 |  | 499.23
11.01.190 | CDHU 188 | Concreto usinado, fck = 40 MPa | M3 | 522.12 |  | 522.12
11.01.260 | CDHU 188 | Concreto usinado, fck = 20 MPa - para bombeamento | M3 | 489.19 |  | 489.19
11.01.290 | CDHU 188 | Concreto usinado, fck = 25 MPa - para bombeamento | M3 | 508.82 |  | 508.82
11.01.320 | CDHU 188 | Concreto usinado, fck = 30 MPa - para bombeamento | M3 | 529.87 |  | 529.87
11.01.321 | CDHU 188 | Concreto usinado, fck = 35 MPa - para bombeamento | M3 | 551.89 |  | 551.89
11.01.350 | CDHU 188 | Concreto usinado, fck = 40 MPa - para bombeamento | M3 | 575.5 |  | 575.5
11.01.520 | CDHU 188 | Concreto usinado, fck = 30 MPa - para bombeamento em estaca hélice contínua | M3 | 574.46 |  | 574.46
11.01.630 | CDHU 188 | Concreto usinado, fck = 25 MPa - para perfil extrudado | M3 | 546.78 |  | 546.78
11.02 | CDHU 188 | Concreto usinado não estrutural - fornecimento do material
11.02.020 | CDHU 188 | Concreto usinado não estrutural mínimo 150 kg cimento / m³ | M3 | 471.45 |  | 471.45
11.02.040 | CDHU 188 | Concreto usinado não estrutural mínimo 200 kg cimento / m³ | M3 | 498.75 |  | 498.75
11.02.060 | CDHU 188 | Concreto usinado não estrutural mínimo 300 kg cimento / m³ | M3 | 471.21 |  | 471.21
11.03 | CDHU 188 | Concreto executado no local com controle fck - fornecimento do material
11.03.090 | CDHU 188 | Concreto preparado no local, fck = 20 MPa | M3 | 389.94 | 116.82 | 506.76
11.03.140 | CDHU 188 | Concreto preparado no local, fck = 30 MPa | M3 | 447.49 | 116.82 | 564.31
11.04 | CDHU 188 | Concreto não estrutural executado no local - fornecimento do material
11.04.020 | CDHU 188 | Concreto não estrutural executado no local, mínimo 150 kg cimento / m³ | M3 | 304.92 | 48.68 | 353.6
11.04.040 | CDHU 188 | Concreto não estrutural executado no local, mínimo 200 kg cimento / m³ | M3 | 339.42 | 48.68 | 388.1
11.04.060 | CDHU 188 | Concreto não estrutural executado no local, mínimo 300 kg cimento / m³ | M3 | 411.8 | 48.68 | 460.48
11.05 | CDHU 188 | Concreto e argamassa especial
11.05.010 | CDHU 188 | Argamassa em solo e cimento a 5% em peso | M3 | 83.55 | 48.68 | 132.23
11.05.030 | CDHU 188 | Argamassa graute expansiva autonivelante de alta resistência | M3 | 3896.1 | 54.6 | 3950.7
11.05.040 | CDHU 188 | Argamassa graute | M3 | 362.28 | 54.6 | 416.88
11.05.060 | CDHU 188 | Concreto ciclópico - fornecimento e aplicação (com 30% de pedra rachão), concreto fck 15 Mpa | M3 | 351.88 | 358.9 | 710.78
11.05.120 | CDHU 188 | Execução de concreto projetado - consumo de cimento 350 kg/m³ | M3 | 2445.7 | 656.8 | 3102.5
11.11 | CDHU 188 | Argamassas especiais
11.11.030 | CDHU 188 | Argamassa de cimento e areia, fck = 20 MPa, consumo de cimento 600 kg/m³ - material para injeção em estaca raiz | M3 | 538.58 | 48.68 | 587.26
11.16 | CDHU 188 | Lançamento e aplicação
11.16.020 | CDHU 188 | Lançamento, espalhamento e adensamento de concreto ou massa em lastro e/ou enchimento | M3 |  | 82.1 | 82.1
11.16.040 | CDHU 188 | Lançamento e adensamento de concreto ou massa em fundação | M3 |  | 164.2 | 164.2
11.16.060 | CDHU 188 | Lançamento e adensamento de concreto ou massa em estrutura | M3 |  | 113.42 | 113.42
11.16.080 | CDHU 188 | Lançamento e adensamento de concreto ou massa por bombeamento | M3 | 48.22 | 62.63 | 110.85
11.16.220 | CDHU 188 | Nivelamento de piso em concreto com acabadora de superfície | M2 | 15.17 |  | 15.17
11.18 | CDHU 188 | Lastro e enchimento
11.18.020 | CDHU 188 | Lastro de areia | M3 | 165.4 | 68.15 | 233.55
11.18.040 | CDHU 188 | Lastro de pedra britada | M3 | 142.16 | 29.21 | 171.37
11.18.060 | CDHU 188 | Lona plástica | M2 | 3.11 | 0.58 | 3.69
11.18.070 | CDHU 188 | Enchimento de laje com concreto celular com densidade de 1.200 kg/m³ | M3 | 749.42 | 89.73 | 839.15
11.18.080 | CDHU 188 | Enchimento de laje com tijolos cerâmicos furados | M3 | 301.88 | 38.94 | 340.82
11.18.110 | CDHU 188 | Enchimento de nichos em geral, com material proveniente de entulho | M3 |  | 38.94 | 38.94
11.18.140 | CDHU 188 | Lastro e/ou fundação em rachão mecanizado | M3 | 171.95 | 19.47 | 191.42
11.18.150 | CDHU 188 | Lastro e/ou fundação em rachão manual | M3 | 142.54 | 58.41 | 200.95
11.18.160 | CDHU 188 | Enchimento de nichos em geral, com areia | M3 | 165.4 | 91.84 | 257.24
11.18.180 | CDHU 188 | Colchão de areia | M3 | 181.83 | 0.19 | 182.02
11.18.190 | CDHU 188 | Enchimento de nichos com poliestireno expandido do tipo P-1 | M3 | 310.76 | 15.58 | 326.34
11.18.220 | CDHU 188 | Enchimento de nichos com poliestireno expandido do tipo EPS-5F | M3 | 1143.91 | 15.58 | 1159.49
11.20 | CDHU 188 | Reparos, conservações e complementos - GRUPO 11
11.20.030 | CDHU 188 | Cura química de concreto à base de película emulsionada | M2 | 1.69 | 4.87 | 6.56
11.20.050 | CDHU 188 | Corte de junta de dilatação, com serra de disco diamantado para pisos | M | 17.84 |  | 17.84
11.20.090 | CDHU 188 | Selante endurecedor de concreto antipó | M2 | 4.46 | 4.87 | 9.33
11.20.120 | CDHU 188 | Reparo superficial com argamassa polimérica (tixotrópica), bicomponente | M3 | 8929.31 | 1690.72 | 10620.03
11.20.130 | CDHU 188 | Tratamento de fissuras estáveis (não ativas) em elementos de concreto | M | 126.57 | 129.48 | 256.05
12 | CDHU 188 | FUNDACAO PROFUNDA
12.01 | CDHU 188 | Broca
12.01.021 | CDHU 188 | Broca em concreto armado diâmetro de 20 cm - completa | M | 18.05 | 45.43 | 63.48
12.01.041 | CDHU 188 | Broca em concreto armado diâmetro de 25 cm - completa | M | 28.14 | 47.25 | 75.39
12.01.061 | CDHU 188 | Broca em concreto armado diâmetro de 30 cm - completa | M | 40.65 | 75.22 | 115.87
12.04 | CDHU 188 | Estaca pre-moldada de concreto
12.04.010 | CDHU 188 | Taxa de mobilização e desmobilização de equipamentos para execução de estaca pré-moldada | TX | 5700 |  | 5700
12.04.020 | CDHU 188 | Estaca pré-moldada de concreto até 20 t | M | 87.73 | 1.95 | 89.68
12.04.030 | CDHU 188 | Estaca pré-moldada de concreto até 30 t | M | 91.52 | 1.95 | 93.47
12.04.040 | CDHU 188 | Estaca pré-moldada de concreto até 40 t | M | 120.86 | 1.95 | 122.81
12.04.050 | CDHU 188 | Estaca pré-moldada de concreto até 50 t | M | 143.85 | 1.95 | 145.8
12.04.060 | CDHU 188 | Estaca pré-moldada de concreto até 60 t | M | 215.43 | 1.95 | 217.38
12.04.070 | CDHU 188 | Estaca pré-moldada de concreto até 70 t | M | 242.5 | 1.95 | 244.45
12.05 | CDHU 188 | Estaca escavada mecanicamente
12.05.010 | CDHU 188 | Taxa de mobilização e desmobilização de equipamentos para execução de estaca escavada | TX | 2049.99 |  | 2049.99
12.05.020 | CDHU 188 | Estaca escavada mecanicamente, diâmetro de 25 cm até 20 t | M | 37.73 | 14.39 | 52.12
12.05.030 | CDHU 188 | Estaca escavada mecanicamente, diâmetro de 30 cm até 30 t | M | 51.15 | 20.8 | 71.95
12.05.040 | CDHU 188 | Estaca escavada mecanicamente, diâmetro de 35 cm até 40 t | M | 69.35 | 28.49 | 97.84
12.05.150 | CDHU 188 | Estaca escavada mecanicamente, diâmetro de 40 cm até 50 t | M | 88.5 | 37.69 | 126.19
12.06 | CDHU 188 | Estaca tipo STRAUSS
12.06.010 | CDHU 188 | Taxa de mobilização e desmobilização de equipamentos para execução de estaca tipo Strauss | TX | 2296.73 |  | 2296.73
12.06.020 | CDHU 188 | Estaca tipo Strauss, diâmetro de 25 cm até 20 t | M | 61.61 | 12.12 | 73.73
12.06.030 | CDHU 188 | Estaca tipo Strauss, diâmetro de 32 cm até 30 t | M | 78.18 | 17.49 | 95.67
12.06.040 | CDHU 188 | Estaca tipo Strauss, diâmetro de 38 cm até 40 t | M | 101.68 | 23.83 | 125.51
12.06.080 | CDHU 188 | Estaca tipo Strauss, diâmetro de 45 cm até 60 t | M | 158.51 | 31.09 | 189.6
12.07 | CDHU 188 | Estaca tipo RAIZ
12.07.010 | CDHU 188 | Taxa de mobilização e desmobilização de equipamentos para execução de estaca tipo Raiz em solo | TX | 18267.88 |  | 18267.88
12.07.030 | CDHU 188 | Estaca tipo Raiz, diâmetro de 10 cm para 10 t, em solo | M | 193.78 | 8.82 | 202.6
12.07.050 | CDHU 188 | Estaca tipo Raiz, diâmetro de 12 cm para 15 t, em solo | M | 184.76 | 11.05 | 195.81
12.07.060 | CDHU 188 | Estaca tipo Raiz, diâmetro de 15 cm para 25 t, em solo | M | 240.75 | 16.72 | 257.47
12.07.070 | CDHU 188 | Estaca tipo Raiz, diâmetro de 16 cm para 35 t, em solo | M | 277.95 | 23.4 | 301.35
12.07.090 | CDHU 188 | Estaca tipo Raiz, diâmetro de 20 cm para 50 t, em solo | M | 341.74 | 35.75 | 377.49
12.07.100 | CDHU 188 | Estaca tipo Raiz, diâmetro de 25 cm para 80 t, em solo | M | 401.44 | 41.93 | 443.37
12.07.110 | CDHU 188 | Estaca tipo Raiz, diâmetro de 31 cm para 100 t, em solo | M | 483.45 | 49.58 | 533.03
12.07.130 | CDHU 188 | Estaca tipo Raiz, diâmetro de 40 cm para 130 t, em solo | M | 570.48 | 41.93 | 612.41
12.07.151 | CDHU 188 | Estaca tipo Raiz, diâmetro de 31 cm, sem armação, em solo | M | 258.72 |  | 258.72
12.07.153 | CDHU 188 | Estaca tipo Raiz, diâmetro de 45 cm, sem armação, em solo | M | 419.18 |  | 419.18
12.07.270 | CDHU 188 | Taxa de mobilização e desmobilização de equipamentos para execução de estaca tipo Raiz em rocha | TX | 18267.88 |  | 18267.88
12.07.271 | CDHU 188 | Estaca tipo Raiz, diâmetro de 31 cm, sem armação, em rocha | M | 855.99 |  | 855.99
12.07.272 | CDHU 188 | Estaca tipo Raiz, diâmetro de 41 cm, sem armação, em rocha | M | 1166.68 |  | 1166.68
12.07.273 | CDHU 188 | Estaca tipo Raiz, diâmetro de 45 cm, sem armação, em rocha | M | 1409.24 |  | 1409.24
12.07.274 | CDHU 188 | Estaca tipo Raiz, diâmetro de 15 cm para 25 t, sem armação e sem argamassa, em rocha | M | 582.71 |  | 582.71
12.07.275 | CDHU 188 | Estaca tipo Raiz, diâmetro de 20 cm para 50 t, sem armação e sem argamassa, em rocha | M | 676.36 |  | 676.36
12.07.511 | CDHU 188 | Injeção de argamassa de cimento e areia em estaca raiz - sobreconsumo | M3 | 408.87 |  | 408.87
12.09 | CDHU 188 | Tubulão
12.09.010 | CDHU 188 | Taxa de mobilização e desmobilização de equipamentos para execução de tubulão escavado mecanicamente | TX | 1809.47 |  | 1809.47
12.09.020 | CDHU 188 | Abertura de fuste mecanizado diâmetro de 50 cm | M | 29.83 |  | 29.83
12.09.040 | CDHU 188 | Abertura de fuste mecanizado diâmetro de 60 cm | M | 35.47 |  | 35.47
12.09.060 | CDHU 188 | Abertura de fuste mecanizado diâmetro de 80 cm | M | 56.8 |  | 56.8
12.09.140 | CDHU 188 | Escavação manual em campo aberto para tubulão, fuste e/ou base | M3 |  | 478.6 | 478.6
12.12 | CDHU 188 | Estaca hélice continua
12.12.010 | CDHU 188 | Taxa de mobilização e desmobilização de equipamentos para execução de estaca tipo hélice contínua em solo | TX | 27834.37 |  | 27834.37
12.12.014 | CDHU 188 | Estaca tipo hélice contínua, diâmetro de 25 cm em solo | M | 34.24 | 5.19 | 39.43
12.12.016 | CDHU 188 | Estaca tipo hélice contínua, diâmetro de 30 cm em solo | M | 43.61 | 5.19 | 48.8
12.12.020 | CDHU 188 | Estaca tipo hélice contínua, diâmetro de 35 cm em solo | M | 54.23 | 5.19 | 59.42
12.12.060 | CDHU 188 | Estaca tipo hélice contínua, diâmetro de 40 cm em solo | M | 62.87 | 5.19 | 68.06
12.12.070 | CDHU 188 | Estaca tipo hélice contínua, diâmetro de 50 cm em solo | M | 73.8 | 5.19 | 78.99
12.12.074 | CDHU 188 | Estaca tipo hélice contínua, diâmetro de 60 cm em solo | M | 91.36 | 5.19 | 96.55
12.12.090 | CDHU 188 | Estaca tipo hélice contínua, diâmetro de 70 cm em solo | M | 111.42 | 5.19 | 116.61
12.12.100 | CDHU 188 | Estaca tipo hélice contínua, diâmetro de 80 cm em solo | M | 138.43 | 5.19 | 143.62
12.14 | CDHU 188 | Estaca escavada com injeção ou micro estaca
12.14.010 | CDHU 188 | Taxa de mobilização e desmobilização de equipamentos para execução de estacas escavadas com injeção ou microestaca | TX | 19318.55 |  | 19318.55
12.14.040 | CDHU 188 | Estaca escavada com injeção ou microestaca, diâmetro de 16 cm | M | 245.55 | 23.4 | 268.95
12.14.050 | CDHU 188 | Estaca escavada com injeção ou microestaca, diâmetro de 20 cm | M | 295.39 | 35.75 | 331.14
12.14.060 | CDHU 188 | Estaca escavada com injeção ou microestaca, diâmetro de 25 cm | M | 361.95 | 41.93 | 403.88
13 | CDHU 188 | LAJE E PAINEL DE FECHAMENTO PRE-FABRICADOS
13.01 | CDHU 188 | Laje pre-fabricada mista em vigotas treplicadas e lajotas
13.01.130 | CDHU 188 | Laje pré-fabricada mista vigota treliçada/lajota cerâmica - LT 12 (8+4) e capa com concreto de 25 MPa | M2 | 133.97 | 31.41 | 165.38
13.01.150 | CDHU 188 | Laje pré-fabricada mista vigota treliçada/lajota cerâmica - LT 16 (12+4) e capa com concreto de 25 MPa | M2 | 136.88 | 34.55 | 171.43
13.01.170 | CDHU 188 | Laje pré-fabricada mista vigota treliçada/lajota cerâmica - LT 20 (16+4) e capa com concreto de 25 MPa | M2 | 166.8 | 37.67 | 204.47
13.01.190 | CDHU 188 | Laje pré-fabricada mista vigota treliçada/lajota cerâmica - LT 24 (20+4) e capa com concreto de 25 MPa | M2 | 181.95 | 40.81 | 222.76
13.01.210 | CDHU 188 | Laje pré-fabricada mista vigota treliçada/lajota cerâmica - LT 30 (24+6) e capa com concreto de 25 MPa | M2 | 241.3 | 44.81 | 286.11
13.01.310 | CDHU 188 | Laje pré-fabricada unidirecional em viga treliçada/lajota em EPS LT 12 (8 + 4), com capa de concreto de 25 MPa | M2 | 134.87 | 34.55 | 169.42
13.01.320 | CDHU 188 | Laje pré-fabricada unidirecional em viga treliçada/lajota em EPS LT 16 (12 + 4), com capa de concreto de 25 MPa | M2 | 157.44 | 34.55 | 191.99
13.01.330 | CDHU 188 | Laje pré-fabricada unidirecional em viga treliçada/lajota em EPS LT 20 (16 + 4), com capa de concreto de 25 MPa | M2 | 191 | 37.67 | 228.67
13.01.340 | CDHU 188 | Laje pré-fabricada unidirecional em viga treliçada/lajota em EPS LT 25 (20 + 5), com capa de concreto de 25 MPa | M2 | 217.13 | 40.81 | 257.94
13.01.350 | CDHU 188 | Laje pré-fabricada unidirecional em viga treliçada/lajota em EPS LT 30 (25 + 5), com capa de concreto de 25 MPa | M2 | 290.09 | 44.81 | 334.9
13.02 | CDHU 188 | Laje pre-fabricada mista em vigotas protendidas e lajotas
13.02.150 | CDHU 188 | Laje pré-fabricada mista vigota protendida/lajota cerâmica - LP 12 (8+4) e capa com concreto de 25 MPa | M2 | 156.46 | 34.55 | 191.01
13.02.170 | CDHU 188 | Laje pré-fabricada mista vigota protendida/lajota cerâmica - LP 16 (12+4) e capa com concreto de 25 MPa | M2 | 164.42 | 37.67 | 202.09
13.02.190 | CDHU 188 | Laje pré-fabricada mista vigota protendida/lajota cerâmica - LP 20 (16+4) e capa com concreto de 25 MPa | M2 | 175.76 | 40.81 | 216.57
13.02.210 | CDHU 188 | Laje pré-fabricada mista vigota protendida/lajota cerâmica - LP 25 (20+5) e capa com concreto de 25 MPa | M2 | 185.07 | 44.81 | 229.88
13.05 | CDHU 188 | Pre-laje
13.05.084 | CDHU 188 | Pré-laje em painel pré-fabricado treliçado, com EPS, H= 12 cm | M2 | 164.94 | 10.53 | 175.47
13.05.090 | CDHU 188 | Pré-laje em painel pré-fabricado treliçado, com EPS, H= 16 cm | M2 | 175.74 | 11.07 | 186.81
13.05.094 | CDHU 188 | Pré-laje em painel pré-fabricado treliçado, com EPS, H= 20 cm | M2 | 193.04 | 11.62 | 204.66
13.05.096 | CDHU 188 | Pré-laje em painel pré-fabricado treliçado, com EPS, H= 25 cm | M2 | 253.91 | 11.83 | 265.74
13.05.110 | CDHU 188 | Pré-laje em painel pré-fabricado treliçado, H= 12 cm | M2 | 160.45 | 10.53 | 170.98
13.05.150 | CDHU 188 | Pré-laje em painel pré-fabricado treliçado, H= 16 cm | M2 | 179.07 | 11.07 | 190.14
14 | CDHU 188 | ALVENARIA E ELEMENTO DIVISOR
14.01 | CDHU 188 | Alvenaria de fundação (embasamento)
14.01.020 | CDHU 188 | Alvenaria de embasamento em tijolo maciço comum | M3 | 530.31 | 357.61 | 887.92
14.01.050 | CDHU 188 | Alvenaria de embasamento em bloco de concreto de 14 x 19 x 39 cm - classe A | M2 | 57.89 | 34.32 | 92.21
14.01.060 | CDHU 188 | Alvenaria de embasamento em bloco de concreto de 19 x 19 x 39 cm - classe A | M2 | 77.79 | 35.1 | 112.89
14.02 | CDHU 188 | Alvenaria com tijolo maciço comum ou especial
14.02.020 | CDHU 188 | Alvenaria de elevação de 1/4 tijolo maciço comum | M2 | 32.48 | 44.16 | 76.64
14.02.030 | CDHU 188 | Alvenaria de elevação de 1/2 tijolo maciço comum | M2 | 45.13 | 69.89 | 115.02
14.02.040 | CDHU 188 | Alvenaria de elevação de 1 tijolo maciço comum | M2 | 99.05 | 113.4 | 212.45
14.02.050 | CDHU 188 | Alvenaria de elevação de 1 1/2 tijolo maciço comum | M2 | 143.38 | 139.85 | 283.23
14.02.070 | CDHU 188 | Alvenaria de elevação de 1/2 tijolo maciço aparente | M2 | 146.3 | 69.89 | 216.19
14.02.080 | CDHU 188 | Alvenaria de elevação de 1 tijolo maciço aparente | M2 | 331.59 | 113.4 | 444.99
14.03 | CDHU 188 | Alvenaria com tijolo laminado aparente
14.03.020 | CDHU 188 | Alvenaria de elevação de 1/4 tijolo laminado | M2 | 122.26 | 62.28 | 184.54
14.03.040 | CDHU 188 | Alvenaria de elevação de 1/2 tijolo laminado | M2 | 230.67 | 117.47 | 348.14
14.03.060 | CDHU 188 | Alvenaria de elevação de 1 tijolo laminado | M2 | 477.79 | 164.3 | 642.09
14.04 | CDHU 188 | Alvenaria com bloco cerâmico de vedação
14.04.200 | CDHU 188 | Alvenaria de bloco cerâmico de vedação, uso revestido, de 9 cm | M2 | 36.83 | 31.62 | 68.45
14.04.210 | CDHU 188 | Alvenaria de bloco cerâmico de vedação, uso revestido, de 14 cm | M2 | 46.97 | 34.32 | 81.29
14.04.220 | CDHU 188 | Alvenaria de bloco cerâmico de vedação, uso revestido, de 19 cm | M2 | 55.43 | 36.83 | 92.26
14.05 | CDHU 188 | Alvenaria com bloco cerâmico estrutural
14.05.050 | CDHU 188 | Alvenaria de bloco cerâmico estrutural, uso revestido, de 14 cm | M2 | 46.1 | 34.32 | 80.42
14.05.060 | CDHU 188 | Alvenaria de bloco cerâmico estrutural, uso revestido, de 19 cm | M2 | 56.69 | 36.83 | 93.52
14.10 | CDHU 188 | Alvenaria com bloco de concreto de vedação
14.10.101 | CDHU 188 | Alvenaria de bloco de concreto de vedação de 9 x 19 x 39 cm - classe C | M2 | 38.6 | 31.62 | 70.22
14.10.111 | CDHU 188 | Alvenaria de bloco de concreto de vedação de 14 x 19 x 39 cm - classe C | M2 | 47.97 | 34.32 | 82.29
14.10.121 | CDHU 188 | Alvenaria de bloco de concreto de vedação de 19 x 19 x 39 cm - classe C | M2 | 62.54 | 35.1 | 97.64
14.11 | CDHU 188 | Alvenaria com bloco de concreto estrutural
14.11.221 | CDHU 188 | Alvenaria de bloco de concreto estrutural 14 x 19 x 39 cm - classe B | M2 | 53.69 | 38.64 | 92.33
14.11.231 | CDHU 188 | Alvenaria de bloco de concreto estrutural 19 x 19 x 39 cm - classe B | M2 | 72.6 | 39.61 | 112.21
14.11.261 | CDHU 188 | Alvenaria de bloco de concreto estrutural 14 x 19 x 39 cm - classe A | M2 | 58.89 | 51.15 | 110.04
14.11.271 | CDHU 188 | Alvenaria de bloco de concreto estrutural 19 x 19 x 39 cm - classe A | M2 | 79.23 | 54.52 | 133.75
14.15 | CDHU 188 | Alvenaria de concreto celular ou silico calcário
14.15.060 | CDHU 188 | Alvenaria em bloco de concreto celular autoclavado de 10 cm, uso revestido - classe C25 | M2 | 95.91 | 14.98 | 110.89
14.15.100 | CDHU 188 | Alvenaria em bloco de concreto celular autoclavado de 12,5 cm, uso revestido - classe C25 | M2 | 112.78 | 15.37 | 128.15
14.15.120 | CDHU 188 | Alvenaria em bloco de concreto celular autoclavado de 15 cm, uso revestido - classe C25 | M2 | 138.86 | 15.56 | 154.42
14.15.140 | CDHU 188 | Alvenaria em bloco de concreto celular autoclavado de 20 cm, uso revestido - classe C25 | M2 | 187.07 | 16.15 | 203.22
14.20 | CDHU 188 | Pecas moldadas no local (vergas, pilaretes, etc.)
14.20.010 | CDHU 188 | Vergas, contravergas e pilaretes de concreto armado | M3 | 999.28 | 816.21 | 1815.49
14.20.020 | CDHU 188 | Cimalha em concreto com pingadeira | M | 3.74 | 7.38 | 11.12
14.28 | CDHU 188 | Elementos vazados (concreto, cerâmica e vidros)
14.28.012 | CDHU 188 | Elemento vazado em cerâmica, tipo quadriculado de 18 x 18 x 7 cm | M2 | 133.92 | 77.64 | 211.56
14.28.030 | CDHU 188 | Elemento vazado em concreto, tipo quadriculado de 39 x 39 x 10 cm | M2 | 131.5 | 64.44 | 195.94
14.28.096 | CDHU 188 | Elemento vazado em concreto, tipo veneziana de 39 x 39 x 10 cm | M2 | 142.68 | 64.44 | 207.12
14.28.100 | CDHU 188 | Elemento vazado em vidro, tipo veneziana capelinha de 20 x 10 x 10 cm | M2 | 1660.52 | 174.78 | 1835.3
14.28.140 | CDHU 188 | Elemento vazado em vidro, tipo veneziana de 20 x 20 x 6 cm | M2 | 1043.76 | 116.05 | 1159.81
14.30 | CDHU 188 | Divisória e fechamento
14.30.010 | CDHU 188 | Divisória em placas de granito com espessura de 3 cm | M2 | 927.65 | 75.16 | 1002.81
14.30.020 | CDHU 188 | Divisória em placas de granilite com espessura de 3 cm | M2 | 230.81 |  | 230.81
14.30.070 | CDHU 188 | Divisória sanitária em painel laminado melamínico estrutural com perfis em alumínio, inclusive ferragem completa para vão de porta | M2 | 645.14 |  | 645.14
14.30.080 | CDHU 188 | Divisão para mictório em placas de mármore branco, com espessura de 3 cm | M2 | 1056.11 | 75.16 | 1131.27
14.30.110 | CDHU 188 | Divisória cega tipo naval, acabamento em laminado fenólico melamínico, com espessura de 3,5 cm | M2 | 143.44 |  | 143.44
14.30.160 | CDHU 188 | Divisória em placas de gesso acartonado, resistência ao fogo 60 minutos, espessura 120/90mm - 1RF / 1RF LM | M2 | 209.45 |  | 209.45
14.30.190 | CDHU 188 | Divisória cega tipo naval com miolo mineral, acabamento em laminado melamínico, com espessura de 3,5 cm | M2 | 162.07 |  | 162.07
14.30.230 | CDHU 188 | Divisória painel/vidro/vidro tipo naval, acabamento em laminado fenólico melamínico, com espessura de 3,5 cm | M2 | 188.09 |  | 188.09
14.30.260 | CDHU 188 | Divisória em placas de gesso acartonado, resistência ao fogo 30 minutos, espessura 73/48mm - 1ST / 1ST | M2 | 163.57 |  | 163.57
14.30.270 | CDHU 188 | Divisória em placas de gesso acartonado, resistência ao fogo 30 minutos, espessura 73/48mm - 1ST / 1ST LM | M2 | 139.14 |  | 139.14
14.30.300 | CDHU 188 | Divisória em placas de gesso acartonado, resistência ao fogo 30 minutos, espessura 100/70mm - 1ST / 1ST LM | M2 | 166.5 |  | 166.5
14.30.310 | CDHU 188 | Divisória em placas de gesso acartonado, resistência ao fogo 30 minutos, espessura 100/70mm - 1ST / 1ST | M2 | 152.24 |  | 152.24
14.30.410 | CDHU 188 | Divisória em placas de gesso acartonado, resistência ao fogo 30 minutos, espessura 100/70mm - 1RU / 1RU | M2 | 207.65 |  | 207.65
14.30.440 | CDHU 188 | Divisória em placas duplas de gesso acartonado, resistência ao fogo 60 minutos, espessura 120/70mm - 2ST / 2ST LM | M2 | 210.23 |  | 210.23
14.30.841 | CDHU 188 | Divisória cega tipo piso/teto em laminado melamínico de baixa pressão, com coluna estrutural em alumínio extrudado | M2 | 1012.56 |  | 1012.56
14.30.842 | CDHU 188 | Divisória tipo piso/teto em vidro temperado simples, com coluna estrutural em alumínio extrudado | M2 | 723.77 |  | 723.77
14.30.843 | CDHU 188 | Divisória tipo piso/teto em vidro temperado duplo e micro persianas, com coluna estrutural em alumínio extrudado | M2 | 1359.17 |  | 1359.17
14.30.860 | CDHU 188 | Divisória em placas de granilite com espessura de 4 cm | M2 | 290.94 | 69.74 | 360.68
14.30.870 | CDHU 188 | Divisória em placas duplas de gesso acartonado, resistência ao fogo 120 minutos, espessura 130/70mm - 2RF / 2RF | M2 | 270.32 |  | 270.32
14.30.880 | CDHU 188 | Divisória em placas duplas de gesso acartonado, resistência ao fogo 60 minutos, espessura 120/70mm - 2ST / 2RU | M2 | 270.42 |  | 270.42
14.30.890 | CDHU 188 | Divisória em placas duplas de gesso acartonado, resistência ao fogo 60 minutos, espessura 120/70mm - 2RU / 2RU | M2 | 281.16 |  | 281.16
14.30.900 | CDHU 188 | Divisória em placas duplas de gesso acartonado, resistência ao fogo 60 minutos, espessura 98/48mm - 2ST / 2ST LM | M2 | 237.04 |  | 237.04
14.30.910 | CDHU 188 | Divisória em placas duplas de gesso acartonado, resistência ao fogo 60 minutos, espessura 98/48mm - 2RU / 2RU LM | M2 | 240.33 |  | 240.33
14.30.920 | CDHU 188 | Divisória em placas duplas de gesso acartonado, resistência ao fogo 60 minutos, espessura 98/48mm - 2ST / 2RU LM | M2 | 230.83 |  | 230.83
14.31 | CDHU 188 | Divisória e fechamento.
14.31.030 | CDHU 188 | Fechamento em placa cimentícia com espessura de 12 mm | M2 | 107.19 | 124.89 | 232.08
14.40 | CDHU 188 | Reparos, conservações e complementos - GRUPO 14
14.40.040 | CDHU 188 | Recolocação de divisórias em chapas com montantes metálicos | M2 |  | 43.16 | 43.16
14.40.060 | CDHU 188 | Tela galvanizada para fixação de alvenaria com dimensão de 6x50cm | UN | 2.69 | 5.92 | 8.61
14.40.070 | CDHU 188 | Tela galvanizada para fixação de alvenaria com dimensão de 7,5x50cm | UN | 3.1 | 5.92 | 9.02
14.40.080 | CDHU 188 | Tela galvanizada para fixação de alvenaria com dimensão de 10,5x50cm | UN | 3.63 | 5.92 | 9.55
14.40.090 | CDHU 188 | Tela galvanizada para fixação de alvenaria com dimensão de 12x50cm | UN | 3.89 | 5.92 | 9.81
14.40.100 | CDHU 188 | Tela galvanizada para fixação de alvenaria com dimensão de 17x50cm | UN | 5.14 | 5.92 | 11.06
15 | CDHU 188 | ESTRUTURA EM MADEIRA, FERRO, ALUMINIO E CONCRETO
15.01 | CDHU 188 | Estrutura em madeira para cobertura
15.01.010 | CDHU 188 | Estrutura de madeira tesourada para telha de barro - vãos até 7,00 m | M2 | 100.49 | 53.95 | 154.44
15.01.020 | CDHU 188 | Estrutura de madeira tesourada para telha de barro - vãos de 7,01 a 10,00 m | M2 | 107.82 | 56.11 | 163.93
15.01.030 | CDHU 188 | Estrutura de madeira tesourada para telha de barro - vãos de 10,01 a 13,00 m | M2 | 115.13 | 58.26 | 173.39
15.01.040 | CDHU 188 | Estrutura de madeira tesourada para telha de barro - vãos de 13,01 a 18,00 m | M2 | 126.32 | 62.58 | 188.9
15.01.110 | CDHU 188 | Estrutura de madeira tesourada para telha perfil ondulado - vãos até 7,00 m | M2 | 69.01 | 41.01 | 110.02
15.01.120 | CDHU 188 | Estrutura de madeira tesourada para telha perfil ondulado - vãos 7,01 a 10,00 m | M2 | 76.34 | 43.16 | 119.5
15.01.130 | CDHU 188 | Estrutura de madeira tesourada para telha perfil ondulado - vãos 10,01 a 13,00 m | M2 | 83.65 | 45.31 | 128.96
15.01.140 | CDHU 188 | Estrutura de madeira tesourada para telha perfil ondulado - vãos 13,01 a 18,00 m | M2 | 91.37 | 49.63 | 141
15.01.210 | CDHU 188 | Estrutura pontaletada para telhas de barro | M2 | 76.46 | 51.79 | 128.25
15.01.220 | CDHU 188 | Estrutura pontaletada para telhas onduladas | M2 | 57.28 | 38.84 | 96.12
15.01.310 | CDHU 188 | Estrutura em terças para telhas de barro | M2 | 70.19 | 28.06 | 98.25
15.01.320 | CDHU 188 | Estrutura em terças para telhas perfil e material qualquer, exceto barro | M2 | 21.56 | 5.5 | 27.06
15.01.330 | CDHU 188 | Estrutura em terças para telhas perfil trapezoidal | M2 | 13.59 | 5.5 | 19.09
15.03 | CDHU 188 | Estrutura em aço
15.03.030 | CDHU 188 | Fornecimento e montagem de estrutura em aço ASTM-A36, sem pintura | KG | 24.01 |  | 24.01
15.03.090 | CDHU 188 | Montagem de estrutura metálica em aço, sem pintura | KG |  | 5.56 | 5.56
15.03.110 | CDHU 188 | Fornecimento e montagem de estrutura em aço patinável, sem pintura | KG | 27.8 |  | 27.8
15.03.131 | CDHU 188 | Fornecimento e montagem de estrutura em aço ASTM-A572 Grau 50, sem pintura | KG | 21.29 |  | 21.29
15.03.140 | CDHU 188 | Fornecimento e montagem de estrutura tubular em aço ASTM-A572 Grau 50, sem pintura | KG | 22.53 |  | 22.53
15.03.150 | CDHU 188 | Fornecimento e montagem de estrutura metálica em perfil metalon, sem pintura | KG | 14.53 | 5.56 | 20.09
15.05 | CDHU 188 | Estrutura pre-fabricada de concreto
15.05.290 | CDHU 188 | Placas, vigas e pilares em concreto armado pré-moldado - fck= 40 MPa | M3 | 3007.71 | 831.31 | 3839.02
15.05.300 | CDHU 188 | Mobiliário em concreto armado pré-moldado - fck= 40 MPa | M3 | 2918.21 | 917.1 | 3835.31
15.05.520 | CDHU 188 | Placas, vigas e pilares em concreto armado pré-moldado - fck= 35 MPa | M3 | 2573.72 | 790.38 | 3364.1
15.05.530 | CDHU 188 | Placas, vigas e pilares em concreto armado pré-moldado - fck= 25 MPa | M3 | 2326.59 | 782.39 | 3108.98
15.05.540 | CDHU 188 | Mobiliário em concreto armado pré-moldado - fck= 25 MPa | M3 | 2564.43 | 838.27 | 3402.7
15.20 | CDHU 188 | Reparos, conservações e complementos - GRUPO 15
15.20.020 | CDHU 188 | Fornecimento de peças diversas para estrutura em madeira | M3 | 3509.66 | 1294.8 | 4804.46
15.20.040 | CDHU 188 | Recolocação de peças lineares em madeira com seção até 60 cm² | M | 0.16 | 6.05 | 6.21
15.20.060 | CDHU 188 | Recolocação de peças lineares em madeira com seção superior a 60 cm² | M | 0.39 | 15.97 | 16.36
16 | CDHU 188 | TELHAMENTO
16.02 | CDHU 188 | Telhamento em barro
16.02.010 | CDHU 188 | Telha de barro tipo italiana | M2 | 28.32 | 31.32 | 59.64
16.02.020 | CDHU 188 | Telha de barro tipo francesa | M2 | 55.68 | 31.32 | 87
16.02.030 | CDHU 188 | Telha de barro tipo romana | M2 | 34.24 | 31.32 | 65.56
16.02.045 | CDHU 188 | Telha de barro colonial/paulista | M2 | 82.35 | 46.98 | 129.33
16.02.060 | CDHU 188 | Telha de barro tipo plan | M2 | 94.5 | 46.98 | 141.48
16.02.120 | CDHU 188 | Emboçamento de beiral em telhas de barro | M | 0.97 | 13.81 | 14.78
16.02.230 | CDHU 188 | Cumeeira de barro emboçado tipos: plan, romana, italiana, francesa e paulistinha | M | 12.97 | 17.27 | 30.24
16.02.270 | CDHU 188 | Espigão de barro emboçado | M | 19.44 | 17.27 | 36.71
16.03 | CDHU 188 | Telhamento em cimento reforçado com fio sintético (CRFS)
16.03.010 | CDHU 188 | Telhamento em cimento reforçado com fio sintético CRFS - perfil ondulado de 6 mm | M2 | 45.19 | 17.27 | 62.46
16.03.020 | CDHU 188 | Telhamento em cimento reforçado com fio sintético CRFS - perfil ondulado de 8 mm | M2 | 65.54 | 17.27 | 82.81
16.03.030 | CDHU 188 | Telhamento em cimento reforçado com fio sintético CRFS - perfil trapezoidal de 44 cm | M2 | 146.69 | 17.27 | 163.96
16.03.040 | CDHU 188 | Telhamento em cimento reforçado com fio sintético CRFS - perfil modulado | M2 | 158.48 | 17.27 | 175.75
16.03.300 | CDHU 188 | Cumeeira normal em cimento reforçado com fio sintético CRFS - perfil ondulado | M | 83.28 | 8.63 | 91.91
16.03.310 | CDHU 188 | Cumeeira universal em cimento reforçado com fio sintético CRFS - perfil ondulado | M | 75.32 | 8.63 | 83.95
16.03.320 | CDHU 188 | Cumeeira normal em cimento reforçado com fio sintético CRFS - perfil trapezoidal 44 cm | M | 113.2 | 8.63 | 121.83
16.03.330 | CDHU 188 | Cumeeira normal em cimento reforçado com fio sintético CRFS - perfil modulado | M | 163.68 | 8.63 | 172.31
16.03.360 | CDHU 188 | Espigão em cimento reforçado com fio sintético CRFS - perfil ondulado | M | 52.01 | 8.63 | 60.64
16.03.370 | CDHU 188 | Espigão em cimento reforçado com fio sintético CRFS - perfil modulado | M | 94.44 | 8.63 | 103.07
16.03.400 | CDHU 188 | Rufo em cimento reforçado com fio sintético CRFS - perfil ondulado | M | 70.32 | 8.63 | 78.95
16.10 | CDHU 188 | Telhamento em madeira ou fibra vegetal
16.10.020 | CDHU 188 | Telha em fibra vegetal, perfil ondulado, com espessura de 3 mm | M2 | 82.01 | 28.06 | 110.07
16.10.100 | CDHU 188 | Cumeeira em fibra vegetal, lisa, com espessura de 3 mm | M | 116.84 | 9.49 | 126.33
16.12 | CDHU 188 | Telhamento metálico comum
16.12.020 | CDHU 188 | Telhamento em chapa de aço pré-pintada com epóxi e poliéster, perfil ondulado, com espessura de 0,50 mm | M2 | 144.68 | 17.27 | 161.95
16.12.040 | CDHU 188 | Telhamento em chapa de aço pré-pintada com epóxi e poliéster, perfil ondulado calandrado, com espessura de 0,80 mm | M2 | 213.78 | 17.27 | 231.05
16.12.050 | CDHU 188 | Telhamento em chapa de aço pré-pintada com epóxi e poliéster, perfil trapezoidal, com espessura de 0,80 mm e altura de 100 mm | M2 | 176.6 | 17.27 | 193.87
16.12.060 | CDHU 188 | Telhamento em chapa de aço pré-pintada com epóxi e poliéster, perfil trapezoidal, com espessura de 0,50 mm e altura de 40 mm | M2 | 122.01 | 17.27 | 139.28
16.12.200 | CDHU 188 | Cumeeira em chapa de aço pré-pintada com epóxi e poliéster, perfil trapezoidal, com espessura de 0,50 mm | M | 108.82 | 8.63 | 117.45
16.12.220 | CDHU 188 | Cumeeira em chapa de aço pré-pintada com epóxi e poliéster, perfil ondulado, com espessura de 0,50 mm | M | 115.74 | 8.63 | 124.37
16.13 | CDHU 188 | Telhamento metálico especial
16.13.060 | CDHU 188 | Telhamento em chapa de aço pré-pintada com epóxi e poliéster, tipo sanduíche, espessura de 0,50 mm, com lã de rocha | M2 | 252.03 | 43.42 | 295.45
16.13.070 | CDHU 188 | Telhamento em chapa de aço pré-pintada com epóxi e poliéster, tipo sanduíche, espessura de 0,50 mm, com poliuretano | M2 | 255.43 | 18.79 | 274.22
16.13.130 | CDHU 188 | Telhamento em chapa de aço com pintura poliéster, tipo sanduíche, espessura de 0,50 mm, com poliestireno expandido | M2 | 192.38 | 18.79 | 211.17
16.13.140 | CDHU 188 | Telhamento em chapa de aço galvanizado autoportante, perfil trapezoidal, com espessura de 0,80 mm e altura de 120 mm | M2 | 151.6 | 17.27 | 168.87
16.16 | CDHU 188 | Telhamento em material sintético
16.16.040 | CDHU 188 | Telha ondulada translúcida em polipropileno | M2 | 79.45 | 17.27 | 96.72
16.16.160 | CDHU 188 | Telha em poliéster reforçado com fibras de vidro, perfil trapezoidal 49 | M2 | 118.08 | 17.27 | 135.35
16.16.400 | CDHU 188 | Cumeeira para telha de poliéster, tipo perfil trapezoidal 49 | M | 155.95 | 8.63 | 164.58
16.20 | CDHU 188 | Telhamento em vidro
16.20.020 | CDHU 188 | Telhas de vidro para iluminação tipo francesa | UN | 71.4 | 4.32 | 75.72
16.20.040 | CDHU 188 | Telhas de vidro para iluminação tipo colonial/paulistinha | UN | 71.4 | 4.32 | 75.72
16.30 | CDHU 188 | Domos
16.30.020 | CDHU 188 | Domo de acrílico fixado em perfis de alumínio | M2 | 744.03 |  | 744.03
16.32 | CDHU 188 | Painel, chapas e fechamento
16.32.070 | CDHU 188 | Cobertura curva em chapa de policarbonato alveolar bronze de 6 mm | M2 | 144.68 | 88.36 | 233.04
16.32.120 | CDHU 188 | Cobertura plana em chapa de policarbonato alveolar de 10 mm | M2 | 240.67 | 79.52 | 320.19
16.32.130 | CDHU 188 | Cobertura curva em chapa de policarbonato alveolar bronze de 10 mm | M2 | 244.85 | 88.36 | 333.21
16.33 | CDHU 188 | Calhas e rufos
16.33.022 | CDHU 188 | Calha, rufo, afins em chapa galvanizada nº 24 - corte 0,33 m | M | 55.52 | 52.65 | 108.17
16.33.052 | CDHU 188 | Calha, rufo, afins em chapa galvanizada nº 24 - corte 0,50 m | M | 85.71 | 62.22 | 147.93
16.33.062 | CDHU 188 | Calha, rufo, afins em chapa galvanizada nº 24 - corte 1,00 m | M | 171.6 | 67.01 | 238.61
16.33.082 | CDHU 188 | Calha, rufo, afins em chapa galvanizada nº 26 - corte 0,33 m | M | 44.02 | 52.65 | 96.67
16.33.102 | CDHU 188 | Calha, rufo, afins em chapa galvanizada nº 26 - corte 0,50 m | M | 64.96 | 62.22 | 127.18
16.33.250 | CDHU 188 | Calha em PVC 125mm, inclusive conexões - AP | M | 86.78 | 45.47 | 132.25
16.33.400 | CDHU 188 | Rufo pré-moldado em concreto, de 14 x 50 x 18,5 cm | UN | 15.15 | 1.36 | 16.51
16.33.410 | CDHU 188 | Rufo pré-moldado em concreto, de 20 x 50 x 26 cm | UN | 18.08 | 1.95 | 20.03
16.33.412 | CDHU 188 | Rufo pré-moldado em concreto, largura 24 cm | UN | 18.77 | 2.73 | 21.5
16.40 | CDHU 188 | Reparos, conservações e complementos - GRUPO 16
16.40.040 | CDHU 188 | Recolocação de cumeeiras e espigões de barro | M | 2.44 | 17.27 | 19.71
16.40.060 | CDHU 188 | Recolocação de telha de barro tipo colonial/paulistinha | M2 |  | 46.98 | 46.98
16.40.080 | CDHU 188 | Recolocação de telha de barro tipo plan | M2 |  | 46.98 | 46.98
16.40.090 | CDHU 188 | Recolocação de domo de acrílico, inclusive perfis metálicos de fixação | M2 |  | 21.59 | 21.59
16.40.120 | CDHU 188 | Recolocação de telhas de barro tipo francesa | M2 |  | 31.32 | 31.32
16.40.140 | CDHU 188 | Recolocação de telha em fibrocimento ou CRFS, perfil ondulado | M2 | 3.74 | 17.27 | 21.01
16.40.150 | CDHU 188 | Recolocação de telha em fibrocimento ou CRFS, perfil modulado ou trapezoidal | M2 | 11.22 | 17.27 | 28.49
17 | CDHU 188 | REVESTIMENTO EM MASSA OU FUNDIDO NO LOCAL
17.01 | CDHU 188 | Regularização de base
17.01.010 | CDHU 188 | Argamassa de proteção com argila expandida | M3 | 979.33 | 307.64 | 1286.97
17.01.020 | CDHU 188 | Argamassa de regularização e/ou proteção | M3 | 473.97 | 307.64 | 781.61
17.01.040 | CDHU 188 | Lastro de concreto impermeabilizado | M3 | 394.25 | 307.64 | 701.89
17.01.050 | CDHU 188 | Regularização de piso com nata de cimento | M2 | 3.87 | 23.95 | 27.82
17.01.060 | CDHU 188 | Regularização de piso com nata de cimento e adesivo de alto desempenho | M2 | 8.76 | 23.53 | 32.29
17.01.120 | CDHU 188 | Argamassa de cimento e areia traço 1:3, com adesivo acrílico | M3 | 1096.98 | 307.64 | 1404.62
17.02 | CDHU 188 | Revestimento em argamassa
17.02.020 | CDHU 188 | Chapisco | M2 | 2.37 | 4.56 | 6.93
17.02.030 | CDHU 188 | Chapisco 1:4 com areia grossa | M2 | 1.47 | 4.56 | 6.03
17.02.040 | CDHU 188 | Chapisco com adesivo de alto desempenho | M2 | 7.04 | 4.56 | 11.6
17.02.060 | CDHU 188 | Chapisco fino peneirado | M2 | 2.41 | 6.65 | 9.06
17.02.080 | CDHU 188 | Chapisco rústico com pedra britada nº 1 | M2 | 4.03 | 7.05 | 11.08
17.02.120 | CDHU 188 | Emboço comum | M2 | 9.55 | 12.53 | 22.08
17.02.140 | CDHU 188 | Emboço desempenado com espuma de poliéster | M2 | 9.55 | 17.27 | 26.82
17.02.160 | CDHU 188 | Emboço desempenado com argamassa industrializada | M2 | 37.83 | 10.79 | 48.62
17.02.220 | CDHU 188 | Reboco | M2 | 2.04 | 10.79 | 12.83
17.02.260 | CDHU 188 | Barra lisa com acabamento em nata de cimento | M2 | 9.73 | 28.06 | 37.79
17.03 | CDHU 188 | Revestimento em cimentado
17.03.020 | CDHU 188 | Cimentado desempenado | M2 | 9.48 | 23.74 | 33.22
17.03.040 | CDHU 188 | Cimentado desempenado e alisado (queimado) | M2 | 10.17 | 28.06 | 38.23
17.03.060 | CDHU 188 | Cimentado desempenado e alisado com corante (queimado) | M2 | 30.4 | 28.06 | 58.46
17.03.080 | CDHU 188 | Cimentado semi-áspero | M2 | 9.48 | 17.27 | 26.75
17.03.100 | CDHU 188 | Cimentado áspero com caneluras | M2 | 9.48 | 30.21 | 39.69
17.03.200 | CDHU 188 | Degrau em cimentado | M | 6.82 | 48.87 | 55.69
17.03.300 | CDHU 188 | Rodapé em cimentado desempenado e alisado com altura 5 cm | M | 1.45 | 22.75 | 24.2
17.03.310 | CDHU 188 | Rodapé em cimentado desempenado e alisado com altura 7 cm | M | 1.63 | 22.75 | 24.38
17.03.320 | CDHU 188 | Rodapé em cimentado desempenado e alisado com altura 10 cm | M | 1.88 | 22.75 | 24.63
17.03.330 | CDHU 188 | Rodapé em cimentado desempenado e alisado com altura 15 cm | M | 2.34 | 22.75 | 25.09
17.04 | CDHU 188 | Revestimento em gesso
17.04.020 | CDHU 188 | Revestimento em gesso liso desempenado sobre emboço | M2 | 5.5 | 14.35 | 19.85
17.04.040 | CDHU 188 | Revestimento em gesso liso desempenado sobre bloco | M2 | 7.7 | 14.35 | 22.05
17.05 | CDHU 188 | Revestimento em concreto
17.05.020 | CDHU 188 | Piso com requadro em concreto simples sem controle de fck | M3 | 450.83 | 414.25 | 865.08
17.05.070 | CDHU 188 | Piso com requadro em concreto simples com controle de fck= 20 MPa | M3 | 511.62 | 414.25 | 925.87
17.05.100 | CDHU 188 | Piso com requadro em concreto simples com controle de fck= 25 MPa | M3 | 546.42 | 414.25 | 960.67
17.05.320 | CDHU 188 | Soleira em concreto simples | M | 28.42 | 48.14 | 76.56
17.05.420 | CDHU 188 | Peitoril em concreto simples | M | 14.26 | 65.52 | 79.78
17.10 | CDHU 188 | Revestimento em granilite fundido no local
17.10.020 | CDHU 188 | Piso em granilite moldado no local | M2 | 84.71 | 7.79 | 92.5
17.10.100 | CDHU 188 | Soleira em granilite moldado no local | M | 44.16 | 1.95 | 46.11
17.10.120 | CDHU 188 | Degrau em granilite moldado no local | M | 78.07 | 2.34 | 80.41
17.10.200 | CDHU 188 | Rodapé qualquer em granilite moldado no local até 10 cm | M | 41.71 | 3.89 | 45.6
17.10.410 | CDHU 188 | Rodapé em placas pré-moldadas de granilite, acabamento encerado, até 10 cm | M | 115.45 | 0.47 | 115.92
17.10.430 | CDHU 188 | Piso em placas de granilite, acabamento encerado | M2 | 242.23 | 4.67 | 246.9
17.12 | CDHU 188 | Revestimento industrial fundido no local
17.12.060 | CDHU 188 | Piso em alta resistência moldado no local 12 mm | M2 | 81.4 | 7.79 | 89.19
17.12.100 | CDHU 188 | Soleira em alta resistência moldada no local | M | 37.71 | 1.95 | 39.66
17.12.120 | CDHU 188 | Degrau em alta resistência 8 mm | M | 76.74 | 2.34 | 79.08
17.12.140 | CDHU 188 | Degrau em alta resistência 12 mm | M | 81.21 | 2.34 | 83.55
17.12.240 | CDHU 188 | Rodapé qualquer em alta resistência moldado no local até 10 cm | M | 40.69 | 3.89 | 44.58
17.12.241 | CDHU 188 | Rodapé abaulado, com argamassa epoxi, altura entre 5 a 10 cm | M | 77.5 |  | 77.5
17.12.302 | CDHU 188 | Piso epóxi autonivelante, múltiplas camadas, espessura 4 mm | M2 | 172.02 |  | 172.02
17.12.310 | CDHU 188 | Taxa de mobilização e desmobilização de equipe e equipamentos para execução de piso epóxi | TX | 2589.61 |  | 2589.61
17.20 | CDHU 188 | Revestimento especial fundido no local
17.20.020 | CDHU 188 | Massa raspada | M2 | 30.8 | 54.71 | 85.51
17.20.040 | CDHU 188 | Revestimento em granito lavado tipo Fulget uso externo, em faixas até 40 cm | M | 74.85 | 19.47 | 94.32
17.20.050 | CDHU 188 | Friso para junta de dilatação em revestimento de granito lavado tipo Fulget | M | 11.44 |  | 11.44
17.20.060 | CDHU 188 | Revestimento em granito lavado tipo Fulget uso externo | M2 | 116.43 | 19.47 | 135.9
17.20.140 | CDHU 188 | Revestimento texturizado acrílico com microagregados minerais | M2 | 11.49 | 21.46 | 32.95
17.40 | CDHU 188 | Reparos e conservações em massa e concreto - GRUPO 17
17.40.010 | CDHU 188 | Reparos em piso de granilite - estucamento e polimento | M2 | 43.46 |  | 43.46
17.40.020 | CDHU 188 | Reparos em pisos de alta resistência fundidos no local - estucamento e polimento | M2 | 38.67 |  | 38.67
17.40.030 | CDHU 188 | Reparos em degrau e espelho de granilite - estucamento e polimento | M | 41.35 |  | 41.35
17.40.070 | CDHU 188 | Reparos em rodapé de granilite - estucamento e polimento | M | 32.74 |  | 32.74
17.40.110 | CDHU 188 | Faixa antiderrapante definitiva para degraus, soleiras, patamares ou pisos | M |  | 43.16 | 43.16
17.40.150 | CDHU 188 | Resina acrílica para piso de granilite | M2 | 9.75 | 21.99 | 31.74
17.40.160 | CDHU 188 | Resina epóxi para piso de granilite | M2 | 22.32 | 21.99 | 44.31
17.40.180 | CDHU 188 | Resina acrílica para degrau de granilite | M | 5.2 | 11.47 | 16.67
17.40.190 | CDHU 188 | Resina epóxi para degrau de granilite | M | 11.9 | 11.47 | 23.37
18 | CDHU 188 | REVESTIMENTO CERAMICO
18.05 | CDHU 188 | Plaqueta laminada para revestimento
18.05.020 | CDHU 188 | Revestimento em plaqueta laminada, para área interna e externa, sem rejunte | M2 | 51.81 | 12.42 | 64.23
18.06 | CDHU 188 | Placa cerâmica esmaltada prensada
18.06.102 | CDHU 188 | Placa cerâmica esmaltada PEI-5 para área interna, grupo de absorção BIIb, resistência química B, assentado com argamassa colante industrializada | M2 | 31.38 | 14.7 | 46.08
18.06.103 | CDHU 188 | Rodapé em placa cerâmica esmaltada PEI-5 para área interna, grupo de absorção BIIb, resistência química B, assentado com argamassa colante industrializada | M | 5.17 | 1.17 | 6.34
18.06.142 | CDHU 188 | Placa cerâmica esmaltada antiderrapante PEI-5 para área interna com saída para o exterior, grupo de absorção BIIa, resistência química A, assentado com argamassa colante industrializada | M2 | 143.47 | 14.7 | 158.17
18.06.143 | CDHU 188 | Rodapé em placa cerâmica esmaltada antiderrapante PEI-5 para área interna com saída para o exterior, grupo de absorção BIIa, resistência química A, assentado com argamassa colante industrializada | M | 24.14 | 1.17 | 25.31
18.06.152 | CDHU 188 | Placa cerâmica esmaltada PEI-4 para área interna com saída para o exterior, grupo de absorção BIIb, tráfego médio, assentado com argamassa colante industrializada | M2 | 45.69 | 14.7 | 60.39
18.06.153 | CDHU 188 | Rodapé em placa cerâmica esmaltada PEI-4 para área interna com saída para o exterior, grupo de absorção BIIb, tráfego médio, assentado com argamassa colante industrializada | M | 7.43 | 1.17 | 8.6
18.06.182 | CDHU 188 | Placa cerâmica esmaltada rústica PEI-5 para área interna com saída para o exterior, grupo de absorção BIIb, resistência química B, assentado com argamassa colante industrializada | M2 | 32.99 | 14.7 | 47.69
18.06.183 | CDHU 188 | Rodapé em placa cerâmica esmaltada rústica PEI-5 para área interna com saída para o exterior, grupo de absorção BIIb, resistência química B, assentado com argamassa colante industrializada | M | 5.26 | 1.17 | 6.43
18.06.350 | CDHU 188 | Assentamento de pisos e revestimentos cerâmicos com argamassa mista | M2 | 11.95 | 61.82 | 73.77
18.06.400 | CDHU 188 | Rejuntamento em placas cerâmicas com cimento branco, juntas acima de 3 até 5 mm | M2 | 1.27 | 9.81 | 11.08
18.06.410 | CDHU 188 | Rejuntamento em placas cerâmicas com argamassa industrializada para rejunte, juntas acima de 3 até 5 mm | M2 | 2.53 | 9.81 | 12.34
18.06.420 | CDHU 188 | Rejuntamento em placas cerâmicas com cimento branco, juntas acima de 5 até 10 mm | M2 | 2.54 | 9.81 | 12.35
18.06.430 | CDHU 188 | Rejuntamento em placas cerâmicas com argamassa industrializada para rejunte, juntas acima de 5 até 10 mm | M2 | 6.32 | 9.81 | 16.13
18.06.500 | CDHU 188 | Rejuntamento de rodapé em placas cerâmicas com cimento branco, altura até 10 cm, juntas acima de 3 até 5 mm | M | 0.13 | 1.1 | 1.23
18.06.510 | CDHU 188 | Rejuntamento de rodapé em placas cerâmicas com argamassa industrializada para rejunte, altura até 10 cm, juntas acima de 3 até 5 mm | M | 0.25 | 1.1 | 1.35
18.06.520 | CDHU 188 | Rejuntamento de rodapé em placas cerâmicas com cimento branco, altura até 10 cm, juntas acima de 5 até 10 mm | M | 0.25 | 1.1 | 1.35
18.06.530 | CDHU 188 | Rejuntamento de rodapé em placas cerâmicas com argamassa industrializada para rejunte, altura até 10 cm, juntas acima de 5 até 10 mm | M | 0.63 | 1.1 | 1.73
18.07 | CDHU 188 | Placa ceramica nao esmaltada extrudada
18.07.020 | CDHU 188 | Placa cerâmica não esmaltada extrudada de alta resistência química e mecânica, espessura de 9 mm, uso industrial, assentado com argamassa química bicomponente | M2 | 128.06 | 14.7 | 142.76
18.07.021 | CDHU 188 | Placa cerâmica não esmaltada extrudada de alta resistência química e mecânica, espessura de 9 mm, uso industrial, assentado com argamassa colante industrial | M2 | 171.15 | 14.7 | 185.85
18.07.040 | CDHU 188 | Placa cerâmica não esmaltada extrudada de alta resistência química e mecânica, espessura de 14 mm, uso industrial, assentado com argamassa química bicomponente | M2 | 142.27 | 14.7 | 156.97
18.07.080 | CDHU 188 | Rodapé em placa cerâmica não esmaltada extrudada de alta resistência química e mecânica, altura de 10 cm, uso industrial, assentado com argamassa química bicomponente | M | 41.54 | 1.47 | 43.01
18.07.160 | CDHU 188 | Placa cerâmica não esmaltada extrudada para área com altas temperaturas, de alta resistência química e mecânica, espessura mínima de 13 mm, uso industrial e cozinhas profissionais, assentado com argamassa industrializada | M2 | 221.68 | 14.7 | 236.38
18.07.170 | CDHU 188 | Rodapé em placa cerâmica não esmaltada extrudada para área com altas temperaturas, de alta resistência química e mecânica, altura de 10cm, uso industrial e cozinhas profissionais, assentado com argamassa industrializada | M | 51.94 | 1.47 | 53.41
18.07.200 | CDHU 188 | Rejuntamento em placa cerâmica extrudada antiácida de 9 mm, com argamassa industrializada bicomponente à base de resina furânica, juntas acima de 3 até 6 mm | M2 | 37.33 | 9.81 | 47.14
18.07.210 | CDHU 188 | Rejuntamento de placa cerâmica extrudada de 9 mm, com argamassa sintética industrializada tricomponente à base de resina epóxi, juntas acima de 3 até 6 mm | M2 | 30.68 | 9.81 | 40.49
18.07.220 | CDHU 188 | Rejuntamento em placa cerâmica extrudada antiácida, espessura de 14 mm, com argamassa industrializada bicomponente, à base de resina furânica, juntas acima de 3 até 6 mm | M2 | 62.22 | 9.81 | 72.03
18.07.230 | CDHU 188 | Rejuntamento em placa cerâmica extrudada antiácida de 14 mm, com argamassa sintética industrializada tricomponente, à base de resina epóxi, juntas de 3 até 6 mm | M2 | 51.14 | 9.81 | 60.95
18.07.250 | CDHU 188 | Rejuntamento em placa cerâmica extrudada antiácida, com argamassa industrializada anticorrosiva bicomponente à base de bauxita, para área de altas temperaturas, juntas acima de 3 até 6 mm | M2 | 51.28 | 9.81 | 61.09
18.07.300 | CDHU 188 | Rejuntamento de rodapé em placa cerâmica extrudada antiácida de 9 mm, com argamassa industrializada bicomponente à base de resina furânica, juntas acima de 3 até 6 mm | M | 3.73 | 0.98 | 4.71
18.07.310 | CDHU 188 | Rejuntamento de rodapé em placa cerâmica extrudada antiácida de 9 mm, com argamassa sintética industrializada tricomponente à base de resina epóxi, juntas acima de 3 até 6 mm | M | 3.07 | 0.98 | 4.05
18.08 | CDHU 188 | Revestimento em porcelanato
18.08.032 | CDHU 188 | Revestimento em porcelanato esmaltado antiderrapante para área externa e ambiente com alto tráfego, grupo de absorção BIa, assentado com argamassa colante industrializada, rejuntado | M2 | 103.81 | 38.84 | 142.65
18.08.042 | CDHU 188 | Rodapé em porcelanato esmaltado antiderrapante para área externa e ambiente com alto tráfego, grupo de absorção BIa, assentado com argamassa colante industrializada, rejuntado | M | 18.47 | 10.79 | 29.26
18.08.062 | CDHU 188 | Revestimento em porcelanato esmaltado polido para área interna e ambiente com tráfego médio, grupo de absorção BIa, assentado com argamassa colante industrializada, rejuntado | M2 | 196.79 | 38.84 | 235.63
18.08.072 | CDHU 188 | Rodapé em porcelanato esmaltado polido para área interna e ambiente com tráfego médio, grupo de absorção BIa, assentado com argamassa colante industrializada, rejuntado | M | 34.66 | 10.79 | 45.45
18.08.090 | CDHU 188 | Revestimento em porcelanato esmaltado acetinado para área interna e ambiente com acesso ao exterior, grupo de absorção BIa, resistência química B, assentado com argamassa colante industrializada, rejuntado | M2 | 90.26 | 38.84 | 129.1
18.08.100 | CDHU 188 | Rodapé em porcelanato esmaltado acetinado para área interna e ambiente com acesso ao exterior, grupo de absorção BIa, resistência química B, assentado com argamassa colante industrializada, rejuntado | M | 16.11 | 10.79 | 26.9
18.08.110 | CDHU 188 | Revestimento em porcelanato técnico antiderrapante para área externa, grupo de absorção BIa, assentado com argamassa colante industrializada, rejuntado | M2 | 146.4 | 38.84 | 185.24
18.08.120 | CDHU 188 | Rodapé em porcelanato técnico antiderrapante para área interna, grupo de absorção BIa, assentado com argamassa colante industrializada, rejuntado | M | 26.09 | 10.79 | 36.88
18.08.152 | CDHU 188 | Revestimento em porcelanato técnico natural para área interna e ambiente com acesso ao exterior, grupo de absorção BIa, assentado com argamassa colante industrializada, rejuntado | M2 | 145.45 | 38.84 | 184.29
18.08.162 | CDHU 188 | Rodapé em porcelanato técnico natural, para área interna e ambiente com acesso ao exterior, grupo de absorção BIa, assentado com argamassa colante industrializada, rejuntado | M | 25.92 | 10.79 | 36.71
18.08.170 | CDHU 188 | Revestimento em porcelanato técnico polido para área interna e ambiente de médio tráfego, grupo de absorção BIa, coeficiente de atrito I, assentado com argamassa colante industrializada, rejuntado | M2 | 138.22 | 38.84 | 177.06
18.08.180 | CDHU 188 | Rodapé em porcelanato técnico polido para área interna e ambiente de médio tráfego, grupo de absorção BIa, assentado com argamassa colante industrializada, rejuntado | M | 24.67 | 10.79 | 35.46
18.11 | CDHU 188 | Revestimento em placa ceramica esmaltada
18.11.012 | CDHU 188 | Revestimento em placa cerâmica esmaltada de 7,5x7,5 cm, assentado e rejuntado com argamassa industrializada | M2 | 119.69 | 22 | 141.69
18.11.022 | CDHU 188 | Revestimento em placa cerâmica esmaltada de 10x10 cm, assentado e rejuntado com argamassa industrializada | M2 | 78.49 | 22 | 100.49
18.11.032 | CDHU 188 | Revestimento em placa cerâmica esmaltada de 15x15 cm, tipo monocolor, assentado e rejuntado com argamassa industrializada | M2 | 67.09 | 22 | 89.09
18.11.042 | CDHU 188 | Revestimento em placa cerâmica esmaltada de 20x20 cm, tipo monocolor, assentado e rejuntado com argamassa industrializada | M2 | 64.26 | 22 | 86.26
18.11.052 | CDHU 188 | Revestimento em placa cerâmica esmaltada, tipo monoporosa, assentado e rejuntado com argamassa industrializada | M2 | 55.02 | 22 | 77.02
18.12 | CDHU 188 | Revestimento em pastilha e mosaico
18.12.020 | CDHU 188 | Revestimento em pastilha de porcelana natural ou esmaltada de 5x5 cm, assentado e rejuntado com argamassa colante industrializada | M2 | 167.87 | 27.84 | 195.71
18.12.120 | CDHU 188 | Revestimento em pastilha de porcelana natural ou esmaltada de 2,5x2,5 cm, assentado e rejuntado com argamassa colante industrializada | M2 | 344.66 | 27.84 | 372.5
18.12.140 | CDHU 188 | Revestimento em pastilha de porcelana natural ou esmaltada de 2,5x5 cm, assentado e rejuntado com argamassa colante industrializada | M2 | 361.91 | 27.84 | 389.75
18.13 | CDHU 188 | Revestimento ceramico nao esmaltado extrudado
18.13.010 | CDHU 188 | Revestimento em placa cerâmica não esmaltada extrudada, de alta resistência química e mecânica, espessura de 9 mm, assentado com argamassa colante industrializada | M2 | 117.22 | 17.82 | 135.04
18.13.020 | CDHU 188 | Revestimento em placa cerâmica extrudada de alta resistência química e mecânica, espessura entre 9 e 10 mm, assentado com argamassa industrializada de alta aderência | M2 | 122.34 | 17.82 | 140.16
18.13.202 | CDHU 188 | Rejuntamento em placa cerâmica extrudada, espessura entre 9 e 10 mm, com argamassa industrial anticorrosiva à base de resina epóxi, juntas de 6 a 10 mm | M2 | 44.75 | 9.81 | 54.56
19 | CDHU 188 | REVESTIMENTO EM PEDRA
19.01 | CDHU 188 | Granito
19.01.022 | CDHU 188 | Revestimento em granito, espessura de 2 cm, acabamento polido | M2 | 418.7 | 45.3 | 464
19.01.062 | CDHU 188 | Peitoril e/ou soleira em granito, espessura de 2 cm e largura até 20 cm, acabamento polido | M | 134.7 | 20.85 | 155.55
19.01.064 | CDHU 188 | Peitoril e/ou soleira em granito, espessura de 2 cm e largura de 21 cm até 30 cm, acabamento polido | M | 162.22 | 26.06 | 188.28
19.01.122 | CDHU 188 | Degrau e espelho de granito, espessura de 2 cm, acabamento polido | M | 364.63 | 52.11 | 416.74
19.01.322 | CDHU 188 | Rodapé em granito, espessura de 2 cm e altura de 7 cm, acabamento polido | M | 80 | 11.41 | 91.41
19.01.324 | CDHU 188 | Rodapé em granito, espessura de 2 cm e altura de 7,1 cm até 10 cm, acabamento polido | M | 87.18 | 11.41 | 98.59
19.02 | CDHU 188 | Marmore
19.02.020 | CDHU 188 | Revestimento em mármore branco, espessura de 2 cm, assente com massa | M2 | 656.41 | 11.68 | 668.09
19.02.040 | CDHU 188 | Revestimento em mármore travertino nacional, espessura de 2 cm, assente com massa | M2 | 733.34 | 11.68 | 745.02
19.02.060 | CDHU 188 | Revestimento em mármore branco, espessura de 3 cm, assente com massa | M2 | 846.63 | 13.63 | 860.26
19.02.080 | CDHU 188 | Revestimento em mármore travertino nacional, espessura de 3 cm, assente com massa | M2 | 925.95 | 13.63 | 939.58
19.02.220 | CDHU 188 | Degrau e espelho em mármore branco, espessura de 2 cm | M | 377.37 | 6.81 | 384.18
19.02.240 | CDHU 188 | Degrau e espelho em mármore travertino nacional, espessura de 2 cm | M | 339.99 | 6.81 | 346.8
19.02.250 | CDHU 188 | Rodapé em mármore branco, espessura de 2 cm e altura de 7 cm | M | 47.89 | 1.95 | 49.84
19.03 | CDHU 188 | Pedra
19.03.020 | CDHU 188 | Revestimento em pedra tipo arenito comum | M2 | 254.4 | 31.15 | 285.55
19.03.060 | CDHU 188 | Revestimento em pedra mineira comum | M2 | 299.53 | 31.15 | 330.68
19.03.090 | CDHU 188 | Revestimento em pedra Miracema | M2 | 98.51 | 24.44 | 122.95
19.03.100 | CDHU 188 | Rodapé em pedra Miracema, altura de 5,75 cm | M | 3.14 | 26.32 | 29.46
19.03.110 | CDHU 188 | Rodapé em pedra Miracema, altura de 11,5 cm | M | 6.36 | 39.27 | 45.63
19.03.220 | CDHU 188 | Rodapé em pedra mineira simples, altura de 10 cm | M | 76.92 | 1.95 | 78.87
19.03.260 | CDHU 188 | Revestimento em pedra ardósia selecionada | M2 | 145.28 | 25.06 | 170.34
19.03.270 | CDHU 188 | Rodapé em pedra ardósia, altura de 7 cm | M | 36.64 | 6.69 | 43.33
19.03.290 | CDHU 188 | Peitoril e/ou soleira em ardósia, espessura de 2 cm e largura até 20 cm | M | 127.33 | 3.89 | 131.22
19.20 | CDHU 188 | Reparos, conservacoes e complementos - GRUPO 19
19.20.020 | CDHU 188 | Recolocação de mármore, pedras e granitos, assentes com massa | M2 | 11.68 | 50.1 | 61.78
20 | CDHU 188 | REVESTIMENTO EM MADEIRA
20.01 | CDHU 188 | Lambris de madeira
20.01.040 | CDHU 188 | Lambril em madeira macho/fêmea tarugado, exceto pinus | M2 | 104.33 | 66.69 | 171.02
20.03 | CDHU 188 | Soalho de madeira
20.03.010 | CDHU 188 | Soalho em tábua de madeira aparelhada | M2 | 628.73 |  | 628.73
20.04 | CDHU 188 | Tacos
20.04.020 | CDHU 188 | Piso em tacos de Ipê colado | M2 | 293.48 | 21.92 | 315.4
20.10 | CDHU 188 | Rodape de madeira
20.10.040 | CDHU 188 | Rodapé de madeira de 7 x 1,5 cm | M | 18.03 | 14.55 | 32.58
20.10.120 | CDHU 188 | Cordão de madeira | M | 5.73 | 3.55 | 9.28
20.20 | CDHU 188 | Reparos, conservacoes e complementos - GRUPO 20
20.20.020 | CDHU 188 | Recolocação de soalho em madeira | M2 | 0.62 | 8.63 | 9.25
20.20.040 | CDHU 188 | Recolocação de tacos soltos com cola | M2 | 22.25 | 21.92 | 44.17
20.20.100 | CDHU 188 | Recolocação de rodapé e cordão de madeira | M | 0.62 | 11 | 11.62
20.20.202 | CDHU 188 | Raspagem com calafetação e aplicação de verniz | M2 | 128.68 |  | 128.68
20.20.220 | CDHU 188 | Raspagem com calafetação e aplicação de cera | M2 | 52.34 |  | 52.34
21 | CDHU 188 | REVESTIMENTO SINTETICO E METALICO
21.01 | CDHU 188 | Revestimento em borracha
21.01.100 | CDHU 188 | Revestimento em borracha sintética preta, espessura de 4 mm - colado | M2 | 99.41 | 9.93 | 109.34
21.01.160 | CDHU 188 | Revestimento em grama sintética, com espessura de 20 a 32 mm | M2 | 60.7 |  | 60.7
21.02 | CDHU 188 | Revestimento vinilico
21.02.050 | CDHU 188 | Revestimento vinílico, espessura de 2 mm, para tráfego médio, com impermeabilizante acrílico | M2 | 136.17 | 22.04 | 158.21
21.02.060 | CDHU 188 | Revestimento vinílico, espessura de 3,2 mm, para tráfego intenso, com impermeabilizante acrílico | M2 | 210.88 | 22.04 | 232.92
21.02.071 | CDHU 188 | Revestimento vinílico em manta, espessura total de 2mm, resistente a lavagem com hipoclorito | M2 | 257.88 |  | 257.88
21.02.271 | CDHU 188 | Revestimento vinílico em manta heterogênea, espessura de 2 mm, com impermeabilizante acrílico | M2 | 193.18 | 22.04 | 215.22
21.02.281 | CDHU 188 | Revestimento vinílico flexível em manta homogênea, espessura de 2 mm, com impermeabilizante acrílico | M2 | 368.12 | 22.04 | 390.16
21.02.291 | CDHU 188 | Revestimento vinílico heterogêneo flexível em réguas, espessura de 3 mm, com impermeabilizante acrílico | M2 | 231.26 | 22.04 | 253.3
21.02.310 | CDHU 188 | Revestimento vinílico autoportante acústico, espessura de 4,5 mm, com impermeabilizante acrílico | M2 | 564.95 | 22.04 | 586.99
21.02.311 | CDHU 188 | Revestimento vinílico autoportante, espessura de 4 mm, com impermeabilizante acrílico | M2 | 424.57 | 22.04 | 446.61
21.02.320 | CDHU 188 | Revestimento vinílico antiestático acústico, espessura de 5 mm, com impermeabilizante acrílico | M2 | 319.86 | 44.75 | 364.61
21.03 | CDHU 188 | Revestimento metalico
21.03.010 | CDHU 188 | Revestimento em aço inoxidável AISI 304, liga 18,8, chapa 20, espessura de 1 mm, acabamento escovado com grana especial | M2 | 1183.22 |  | 1183.22
21.03.090 | CDHU 188 | Piso elevado tipo telescópico em chapa de aço, sem revestimento | M2 | 354.13 |  | 354.13
21.03.151 | CDHU 188 | Revestimento em placas de alumínio composto "ACM", espessura de 4 mm e acabamento em PVDF | M2 | 730.72 |  | 730.72
21.03.152 | CDHU 188 | Revestimento em placas de alumínio composto "ACM", espessura de 4 mm e acabamento em PVDF, na cor verde | M2 | 459.53 |  | 459.53
21.04 | CDHU 188 | Forracao e carpete
21.04.100 | CDHU 188 | Revestimento com carpete para tráfego moderado, uso comercial, tipo bouclê de 5,4 até 8 mm | M2 | 127.54 |  | 127.54
21.04.110 | CDHU 188 | Revestimento com carpete para tráfego intenso, uso comercial, tipo bouclê de 6 mm | M2 | 151.53 |  | 151.53
21.05 | CDHU 188 | Revestimento em cimento reforcado com fio sintetico (CRFS)
21.05.010 | CDHU 188 | Piso em painel com miolo de madeira contraplacado por lâminas de madeira e externamente por chapas em CRFS, espessura de 40 mm | M2 | 166.81 | 93.95 | 260.76
21.05.100 | CDHU 188 | Piso elevado de concreto em placas de 600 x 600 mm, antiderrapante, sem acabamento | M2 | 348.16 |  | 348.16
21.07 | CDHU 188 | Revestimento sintetico
21.07.010 | CDHU 188 | Revestimento em laminado melamínico dissipativo | M2 | 667.89 |  | 667.89
21.10 | CDHU 188 | Rodape sintetico
21.10.050 | CDHU 188 | Rodapé de poliestireno, espessura de 7 cm | M | 42 | 7.62 | 49.62
21.10.051 | CDHU 188 | Rodapé de poliestireno, espessura de 8 cm | M | 57.15 | 7.62 | 64.77
21.10.061 | CDHU 188 | Rodapé para piso vinílico em PVC, espessura de 2 mm e altura de 5 cm, curvo/plano, com impermeabilizante acrílico | M | 26.72 | 9.95 | 36.67
21.10.071 | CDHU 188 | Rodapé flexível para piso vinílico em PVC, espessura de 2 mm e altura de 7,5 cm, curvo/plano, com impermeabilizante acrílico | M | 32.9 | 9.95 | 42.85
21.10.081 | CDHU 188 | Rodapé hospitalar flexível em PVC para piso vinílico, espessura de 2 mm e altura de 7,5 cm, com impermeabilizante acrílico | M | 44.64 | 7.62 | 52.26
21.10.210 | CDHU 188 | Rodapé em borracha sintética preta, altura até 7 cm - colado | M | 18.18 | 3.02 | 21.2
21.10.220 | CDHU 188 | Rodapé de cordão de poliamida | M | 7.8 |  | 7.8
21.10.250 | CDHU 188 | Rodapé em laminado melamínico dissipativo, espessura de 2 mm e altura de 10 cm | M | 69.97 |  | 69.97
21.11 | CDHU 188 | Degrau sintetico
21.11.050 | CDHU 188 | Degrau (piso e espelho) em borracha sintética preta com testeira - colado | M | 114.17 | 8.2 | 122.37
21.11.131 | CDHU 188 | Testeira flexível para arremate de degrau vinílico em PVC, espessura de 2 mm, com impermeabilizante acrílico | M | 42.36 | 7.62 | 49.98
21.20 | CDHU 188 | Reparos, conservacoes e complementos - GRUPO 21
21.20.020 | CDHU 188 | Recolocação de piso sintético com cola | M2 | 10.54 | 8.63 | 19.17
21.20.040 | CDHU 188 | Recolocação de piso sintético argamassado | M2 | 4.32 | 30.21 | 34.53
21.20.050 | CDHU 188 | Recolocação de piso elevado telescópico metálico, inclusive estrutura de sustentação | M2 |  | 66.17 | 66.17
21.20.060 | CDHU 188 | Furação de piso elevado telescópico em chapa de aço | UN | 68.61 |  | 68.61
21.20.100 | CDHU 188 | Recolocação de rodapé e cordões sintéticos | M |  | 11 | 11
21.20.300 | CDHU 188 | Fita adesiva antiderrapante com largura de 5 cm | M | 13.82 | 11.85 | 25.67
21.20.302 | CDHU 188 | Fita adesiva antiderrapante fosforescente, alto tráfego, largura de 5 cm | M | 14.11 | 11.85 | 25.96
21.20.410 | CDHU 188 | Cantoneira de sobrepor em PVC de 4 x 4 cm | UN | 58.12 | 3.02 | 61.14
21.20.460 | CDHU 188 | Canto externo de acabamento em PVC | M | 13.32 | 1.51 | 14.83
21.20.500 | CDHU 188 | Cantoneira em alumínio antiderrapante de 50 x 30 mm | M | 38.9 | 6.47 | 45.37
22 | CDHU 188 | FORRO, BRISE E FACHADA
22.01 | CDHU 188 | Forro de madeira
22.01.010 | CDHU 188 | Forro em tábuas aparelhadas macho e fêmea de pinus | M2 | 60.94 | 25.89 | 86.83
22.01.020 | CDHU 188 | Forro em tábuas aparelhadas macho e fêmea de pinus tarugado | M2 | 82.05 | 51.79 | 133.84
22.01.080 | CDHU 188 | Forro xadrez em ripas de angelim-vermelho / bacuri / maçaranduba tarugado | M2 | 113.88 | 56.11 | 169.99
22.01.210 | CDHU 188 | Testeira em tábua aparelhada, largura até 20cm | M | 17.94 | 17.27 | 35.21
22.01.220 | CDHU 188 | Beiral em tábua de angelim-vermelho / bacuri / maçaranduba macho e fêmea com tarugamento | M2 | 147.62 | 51.79 | 199.41
22.01.240 | CDHU 188 | Beiral em tábua de angelim-vermelho / bacuri / maçaranduba macho e fêmea | M2 | 114.14 | 25.89 | 140.03
22.02 | CDHU 188 | Forro de gesso
22.02.010 | CDHU 188 | Forro em placa de gesso liso fixo | M2 | 90.1 |  | 90.1
22.02.030 | CDHU 188 | Forro em painéis de gesso acartonado, espessura de 12,5mm, fixo | M2 | 98.36 |  | 98.36
22.02.100 | CDHU 188 | Forro em painéis de gesso acartonado, acabamento liso com película em PVC - 625mm x 1250mm, espessura de 9,5mm, removível | M2 | 112.85 |  | 112.85
22.02.190 | CDHU 188 | Forro em placa de gesso removível com película rígida de PVC de 625mm x 625mm | M2 | 89.83 |  | 89.83
22.03 | CDHU 188 | Forro sintetico
22.03.020 | CDHU 188 | Forro em lã de vidro revestido em PVC, espessura de 20mm | M2 | 92.14 |  | 92.14
22.03.030 | CDHU 188 | Forro em fibra mineral NRC 0.55 acústico, revestido em látex | M2 | 142.6 |  | 142.6
22.03.040 | CDHU 188 | Forro modular removível em PVC de 618mm x 1243mm | M2 | 102.87 |  | 102.87
22.03.050 | CDHU 188 | Forro em fibra mineral NRC 0.50, revestido em látex | M2 | 121.68 |  | 121.68
22.03.070 | CDHU 188 | Forro em lâmina de PVC | M2 | 81.67 |  | 81.67
22.03.122 | CDHU 188 | Forro em fibra mineral NRC 0.85, em placas acústicas removíveis de 625mm x 1250mm | M2 | 281.28 |  | 281.28
22.03.140 | CDHU 188 | Forro em fibra mineral NRC 0.65, em placas acústicas removíveis de 625mm x 625mm | M2 | 167.64 |  | 167.64
22.03.200 | CDHU 188 | Forro em fibra mineral NRC 0.70, em placas acústicas removíveis | M2 | 276.17 |  | 276.17
22.04 | CDHU 188 | Forro metalico
22.04.020 | CDHU 188 | Forro metálico removível, em painéis de 625mm x 625mm, tipo colmeia | M2 | 784.78 |  | 784.78
22.04.030 | CDHU 188 | Forro metálico removível, em painéis de 625mm x 625mm, tile tegular perfurada | M2 | 390 |  | 390
22.06 | CDHU 188 | Brise-soleil
22.06.130 | CDHU 188 | Brise em placa cimentícia, montado em perfil e chapa metálica | M2 | 319.95 | 124.89 | 444.84
22.06.240 | CDHU 188 | Brise metálico fixo em chapa lisa aluzinc pré-pintada, formato ogiva, lâmina frontal de 200mm | M2 | 883.37 |  | 883.37
22.06.250 | CDHU 188 | Brise metálico curvo e móvel termoacústico em chapa lisa aluzinc pré-pintada | M2 | 1476.89 |  | 1476.89
22.06.300 | CDHU 188 | Brise metálico curvo e móvel em chapa microperfurada de alumínio pré-pintada | M2 | 645.39 |  | 645.39
22.06.340 | CDHU 188 | Brise metálico fixo em chapa lisa alumínio pré-pintada, formato ogiva, lâmina frontal de 200mm | M2 | 924.69 |  | 924.69
22.06.350 | CDHU 188 | Brise metálico curvo e móvel termoacústico em chapa lisa de alumínio pré-pintada | M2 | 859.26 |  | 859.26
22.20 | CDHU 188 | Reparos, conservacoes e complementos - GRUPO 22
22.20.011 | CDHU 188 | Placa em lã de vidro revestida em PVC, auto extinguível | M2 | 58.63 |  | 58.63
22.20.020 | CDHU 188 | Recolocação de forros fixados | M2 | 1.25 | 12.95 | 14.2
22.20.040 | CDHU 188 | Recolocação de forros apoiados ou encaixados | M2 |  | 6.47 | 6.47
22.20.050 | CDHU 188 | Moldura de gesso simples, largura até 6,0cm | M | 18.38 |  | 18.38
22.20.090 | CDHU 188 | Abertura para vão de luminária em forro de PVC modular | UN | 19.81 |  | 19.81
23 | CDHU 188 | ESQUADRIA, MARCENARIA E ELEMENTO EM MADEIRA
23.01 | CDHU 188 | Janela e veneziana em madeira
23.01.050 | CDHU 188 | Caixilho em madeira maxim-ar | M2 | 972.11 | 56.53 | 1028.64
23.01.060 | CDHU 188 | Caixilho em madeira tipo veneziana de correr | M2 | 829.16 | 56.53 | 885.69
23.02 | CDHU 188 | Porta macho / femea montada com batente
23.02.010 | CDHU 188 | Acréscimo de bandeira - porta macho e fêmea com batente de madeira | M2 | 664.02 | 59.57 | 723.59
23.02.030 | CDHU 188 | Porta macho e fêmea com batente de madeira - 70 x 210 cm | UN | 1135.96 | 120.86 | 1256.82
23.02.040 | CDHU 188 | Porta macho e fêmea com batente de madeira - 80 x 210 cm | UN | 1234.56 | 120.86 | 1355.42
23.02.050 | CDHU 188 | Porta macho e fêmea com batente de madeira - 90 x 210 cm | UN | 1328.39 | 120.86 | 1449.25
23.02.060 | CDHU 188 | Porta macho e fêmea com batente de madeira - 120 x 210 cm | UN | 1913.78 | 151.07 | 2064.85
23.04 | CDHU 188 | Porta lisa laminada montada com batente
23.04.070 | CDHU 188 | Porta em laminado fenólico melamínico com batente em alumínio - 80 x 180 cm | UN | 1261.02 | 60.43 | 1321.45
23.04.080 | CDHU 188 | Porta em laminado fenólico melamínico com batente em alumínio - 60 x 160 cm | UN | 1101.07 | 60.43 | 1161.5
23.04.090 | CDHU 188 | Porta em laminado fenólico melamínico com acabamento liso, batente de madeira sem revestimento - 70 x 210 cm | UN | 1264.31 | 120.86 | 1385.17
23.04.100 | CDHU 188 | Porta em laminado fenólico melamínico com acabamento liso, batente de madeira sem revestimento - 80 x 210 cm | UN | 1371.13 | 120.86 | 1491.99
23.04.110 | CDHU 188 | Porta em laminado fenólico melamínico com acabamento liso, batente de madeira sem revestimento - 90 x 210 cm | UN | 1388.11 | 120.86 | 1508.97
23.04.120 | CDHU 188 | Porta em laminado fenólico melamínico com acabamento liso, batente de madeira sem revestimento - 120 x 210 cm | UN | 2210.16 | 151.07 | 2361.23
23.04.130 | CDHU 188 | Porta em laminado fenólico melamínico com acabamento liso, batente de madeira sem revestimento - 140 x 210 cm | UN | 2380.01 | 151.07 | 2531.08
23.04.140 | CDHU 188 | Porta em laminado fenólico melamínico com acabamento liso, batente de madeira sem revestimento - 220 x 210 cm | UN | 4341.34 | 172.66 | 4514
23.04.570 | CDHU 188 | Porta em laminado melamínico estrutural com acabamento texturizado, batente em alumínio com ferragens - 60 x 180 cm | UN | 904.88 | 15.1 | 919.98
23.04.580 | CDHU 188 | Porta em laminado fenólico melamínico com acabamento liso, batente metálico - 60 x 160 cm | UN | 1481.05 | 116.54 | 1597.59
23.04.590 | CDHU 188 | Porta em laminado fenólico melamínico com acabamento liso, batente metálico - 70 x 210 cm | UN | 1547.08 | 112.22 | 1659.3
23.04.600 | CDHU 188 | Porta em laminado fenólico melamínico com acabamento liso, batente metálico - 80 x 210 cm | UN | 1676.44 | 112.22 | 1788.66
23.04.610 | CDHU 188 | Porta em laminado fenólico melamínico com acabamento liso, batente metálico - 90 x 210 cm | UN | 1693.42 | 112.22 | 1805.64
23.04.620 | CDHU 188 | Porta em laminado fenólico melamínico com acabamento liso, batente metálico - 120 x 210 cm | UN | 2472.96 | 146.74 | 2619.7
23.08 | CDHU 188 | Marcenaria em geral
23.08.010 | CDHU 188 | Estrado em madeira | M2 | 118.79 | 43.16 | 161.95
23.08.020 | CDHU 188 | Faixa/batedor de proteção em madeira aparelhada natural de 10 x 2,5 cm | M | 10.16 | 8.63 | 18.79
23.08.030 | CDHU 188 | Faixa/batedor de proteção em madeira de 20 x 5 cm, com acabamento em laminado fenólico melamínico | M | 97.53 | 86.32 | 183.85
23.08.040 | CDHU 188 | Armário/gabinete embutido em MDF sob medida, revestido em laminado melamínico, com portas e prateleiras | M2 | 2126.61 |  | 2126.61
23.08.060 | CDHU 188 | Tampo sob medida em compensado, revestido na face superior em laminado fenólico melamínico | M2 | 791.95 |  | 791.95
23.08.080 | CDHU 188 | Prateleira sob medida em compensado, revestida nas duas faces em laminado fenólico melamínico | M2 | 614.19 | 17.27 | 631.46
23.08.100 | CDHU 188 | Armário tipo prateleira com subdivisão em compensado, revestido totalmente em laminado fenólico melamínico | M2 | 1616.23 |  | 1616.23
23.08.110 | CDHU 188 | Painel em compensado naval, espessura de 25 mm | M2 | 194.06 | 43.16 | 237.22
23.08.160 | CDHU 188 | Porta lisa com balcão, batente de madeira, completa - 80 x 210 cm | CJ | 1030.62 | 185.59 | 1216.21
23.08.170 | CDHU 188 | Lousa em laminado melamínico, branco - linha comercial | M2 | 235.55 | 8.46 | 244.01
23.08.210 | CDHU 188 | Armário sob medida em compensado de madeira totalmente revestido em folheado de madeira, completo | M2 | 2025.84 |  | 2025.84
23.08.220 | CDHU 188 | Armário sob medida em compensado de madeira totalmente revestido em laminado melamínico texturizado, completo | M2 | 1739.06 |  | 1739.06
23.08.242 | CDHU 188 | Porta lisa de correr suspensa em madeira com batente | M2 | 604.8 | 35.54 | 640.34
23.08.244 | CDHU 188 | Porta articulada em MDF revestida com laminado melamínico, batente em alumínio - completa | M2 | 673.88 | 172.64 | 846.52
23.08.320 | CDHU 188 | Porta acústica de madeira | M2 | 441.74 | 86.31 | 528.05
23.08.380 | CDHU 188 | Faixa/batedor de proteção em madeira de 290 x 15 mm, com acabamento em laminado fenólico melamínico | M | 180.54 | 8.63 | 189.17
23.09 | CDHU 188 | Porta lisa comum montada com batente
23.09.010 | CDHU 188 | Acréscimo de bandeira - porta lisa comum com batente de madeira | M2 | 250.92 | 59.57 | 310.49
23.09.020 | CDHU 188 | Porta lisa com batente madeira - 60 x 210 cm | UN | 504.96 | 120.86 | 625.82
23.09.030 | CDHU 188 | Porta lisa com batente madeira - 70 x 210 cm | UN | 500.09 | 120.86 | 620.95
23.09.040 | CDHU 188 | Porta lisa com batente madeira - 80 x 210 cm | UN | 508.94 | 120.86 | 629.8
23.09.050 | CDHU 188 | Porta lisa com batente madeira - 90 x 210 cm | UN | 536.24 | 120.86 | 657.1
23.09.052 | CDHU 188 | Porta lisa com batente madeira - 110 x 210 cm | UN | 629.66 | 120.86 | 750.52
23.09.060 | CDHU 188 | Porta lisa com batente madeira - 120 x 210 cm | UN | 802.78 | 151.07 | 953.85
23.09.100 | CDHU 188 | Porta lisa com batente madeira - 160 x 210 cm | UN | 896.06 | 174.8 | 1070.86
23.09.420 | CDHU 188 | Porta lisa com batente em alumínio, largura 60 cm, altura de 105 a 200 cm | UN | 321.44 | 60.43 | 381.87
23.09.430 | CDHU 188 | Porta lisa com batente em alumínio, largura 80 cm, altura de 105 a 200 cm | UN | 325.42 | 60.43 | 385.85
23.09.440 | CDHU 188 | Porta lisa com batente em alumínio, largura 90 cm, altura de 105 a 200 cm | UN | 352.72 | 60.43 | 413.15
23.09.520 | CDHU 188 | Porta lisa com batente metálico - 60 x 160 cm | UN | 584.87 | 60.43 | 645.3
23.09.530 | CDHU 188 | Porta lisa com batente metálico - 80 x 160 cm | UN | 588.85 | 60.43 | 649.28
23.09.540 | CDHU 188 | Porta lisa com batente metálico - 70 x 210 cm | UN | 782.86 | 112.22 | 895.08
23.09.550 | CDHU 188 | Porta lisa com batente metálico - 80 x 210 cm | UN | 802.98 | 112.22 | 915.2
23.09.560 | CDHU 188 | Porta lisa com batente metálico - 90 x 210 cm | UN | 841.55 | 112.22 | 953.77
23.09.570 | CDHU 188 | Porta lisa com batente metálico - 120 x 210 cm | UN | 1065.58 | 146.74 | 1212.32
23.09.590 | CDHU 188 | Porta lisa com batente metálico - 160 x 210 cm | UN | 1118.61 | 146.74 | 1265.35
23.09.600 | CDHU 188 | Porta lisa com batente metálico - 60 x 180 cm | UN | 675.94 | 60.43 | 736.37
23.09.610 | CDHU 188 | Porta lisa com batente metálico - 60 x 210 cm | UN | 776.46 | 60.43 | 836.89
23.09.630 | CDHU 188 | Porta lisa com batente madeira, 2 folhas - 140 x 210 cm | UN | 1079.99 | 151.07 | 1231.06
23.11 | CDHU 188 | Porta lisa para acabamento em verniz montada com batente
23.11.010 | CDHU 188 | Acréscimo de bandeira - porta lisa para acabamento em verniz, com batente de madeira | M2 | 254.98 | 59.57 | 314.55
23.11.030 | CDHU 188 | Porta lisa para acabamento em verniz, com batente de madeira - 70 x 210 cm | UN | 506.41 | 120.86 | 627.27
23.11.040 | CDHU 188 | Porta lisa para acabamento em verniz, com batente de madeira - 80 x 210 cm | UN | 505.83 | 120.86 | 626.69
23.11.050 | CDHU 188 | Porta lisa para acabamento em verniz, com batente de madeira - 90 x 210 cm | UN | 543.05 | 120.86 | 663.91
23.12 | CDHU 188 | Porta comum completa - uso coletivo (padrao dimensional medio)
23.12.001 | CDHU 188 | Porta lisa de madeira, interna "PIM", para acabamento em pintura, padrão dimensional médio, com ferragens, completo - 80 x 210 cm | UN | 535 |  | 535
23.13 | CDHU 188 | Porta comum completa - uso publico (padrao dimensional medio/pesado)
23.13.001 | CDHU 188 | Porta lisa de madeira, interna "PIM", para acabamento em pintura, padrão dimensional médio/pesado, com ferragens, completo - 80 x 210 cm | UN | 535 |  | 535
23.13.002 | CDHU 188 | Porta lisa de madeira, interna "PIM", para acabamento em pintura, padrão dimensional médio/pesado, com ferragens, completo - 90 x 210 cm | UN | 581.33 |  | 581.33
23.13.020 | CDHU 188 | Porta lisa de madeira, interna, resistente a umidade "PIM RU", para acabamento em pintura, padrão dimensional médio/pesado, com ferragens, completo - 80 x 210 cm | UN | 535 |  | 535
23.13.040 | CDHU 188 | Porta lisa de madeira, interna, resistente a umidade "PIM RU", para acabamento revestido ou em pintura, para divisória sanitária, padrão dimensional médio/pesado, com ferragens, completo - 80 x 190 cm | UN | 576 |  | 576
23.13.052 | CDHU 188 | Porta lisa de madeira, interna, resistente a umidade "PIM RU", para acabamento em pintura, tipo acessível, padrão dimensional médio/pesado, com ferragens, completo - 90 x 210 cm | UN | 733.67 |  | 733.67
23.13.064 | CDHU 188 | Porta lisa de madeira, interna, resistente a umidade "PIM RU", para acabamento em pintura, de correr ou deslizante, tipo acessível, padrão dimensional pesado, com sistema deslizante e ferragens, completo - 100 x 210 cm | UN | 838.33 |  | 838.33
23.20 | CDHU 188 | Reparos, conservacoes e complementos - GRUPO 23
23.20.020 | CDHU 188 | Recolocação de batentes de madeira | UN |  | 56.11 | 56.11
23.20.040 | CDHU 188 | Recolocação de folhas de porta ou janela | UN |  | 69.05 | 69.05
23.20.060 | CDHU 188 | Recolocação de guarnição ou molduras | M |  | 2.15 | 2.15
23.20.100 | CDHU 188 | Batente de madeira para porta | M | 44.7 | 12.95 | 57.65
23.20.110 | CDHU 188 | Visor fixo e requadro de madeira para porta, para receber vidro | M2 | 1535.64 | 172.64 | 1708.28
23.20.120 | CDHU 188 | Guarnição de madeira | M | 6.88 | 2.15 | 9.03
23.20.140 | CDHU 188 | Acréscimo de visor completo em porta de madeira | UN | 278.12 |  | 278.12
23.20.160 | CDHU 188 | Folha de porta veneziana maciça, sob medida | M2 | 976.47 | 21.59 | 998.06
23.20.170 | CDHU 188 | Folha de porta lisa folheada com madeira, sob medida | M2 | 225.06 | 21.59 | 246.65
23.20.180 | CDHU 188 | Folha de porta em madeira para receber vidro, sob medida | M2 | 466.35 | 21.59 | 487.94
23.20.310 | CDHU 188 | Folha de porta lisa comum - 60 x 210 cm | UN | 221.5 | 64.75 | 286.25
23.20.320 | CDHU 188 | Folha de porta lisa comum - 70 x 210 cm | UN | 216.63 | 64.75 | 281.38
23.20.330 | CDHU 188 | Folha de porta lisa comum - 80 x 210 cm | UN | 225.48 | 64.75 | 290.23
23.20.340 | CDHU 188 | Folha de porta lisa comum - 90 x 210 cm | UN | 252.78 | 64.75 | 317.53
23.20.450 | CDHU 188 | Folha de porta em laminado fenólico melamínico com acabamento liso - 70 x 210 cm | UN | 980.85 | 64.75 | 1045.6
23.20.460 | CDHU 188 | Folha de porta em laminado fenólico melamínico com acabamento liso - 90 x 210 cm | UN | 1104.65 | 64.75 | 1169.4
23.20.550 | CDHU 188 | Folha de porta em laminado fenólico melamínico com acabamento liso - 80 x 210 cm | UN | 1087.67 | 64.75 | 1152.42
23.20.600 | CDHU 188 | Folha de porta em madeira com tela de proteção tipo mosqueteira | M2 | 1297.55 | 64.75 | 1362.3
24 | CDHU 188 | ESQUADRIA, SERRALHERIA E ELEMENTO EM FERRO
24.01 | CDHU 188 | Caixilho em ferro
24.01.010 | CDHU 188 | Caixilho em ferro fixo, sob medida | M2 | 639.25 | 27.39 | 666.64
24.01.030 | CDHU 188 | Caixilho em ferro basculante, sob medida | M2 | 1095.46 | 27.39 | 1122.85
24.01.070 | CDHU 188 | Caixilho em ferro de correr, sob medida | M2 | 907.71 | 27.39 | 935.1
24.01.090 | CDHU 188 | Caixilho em ferro com ventilação permanente, sob medida | M2 | 864.86 | 27.39 | 892.25
24.01.100 | CDHU 188 | Caixilho em ferro tipo veneziana, linha comercial | M2 | 546.4 | 27.39 | 573.79
24.01.110 | CDHU 188 | Caixilho em ferro tipo veneziana, sob medida | M2 | 939.91 | 27.39 | 967.3
24.01.120 | CDHU 188 | Caixilho tipo veneziana industrial com montantes em aço galvanizado e aletas em fibra de vidro | M2 | 278.3 |  | 278.3
24.01.180 | CDHU 188 | Caixilho removível em tela de aço galvanizado, tipo ondulada com malha de 1", fio 12, com requadro tubular de aço carbono, sob medida | M2 | 701.24 | 26.36 | 727.6
24.01.190 | CDHU 188 | Caixilho fixo em tela de aço galvanizado tipo ondulada com malha de 1/2", fio 12, com requadro em cantoneira de aço carbono, sob medida | M2 | 429.88 | 26.36 | 456.24
24.01.200 | CDHU 188 | Caixilho fixo em aço SAE 1010/1020 para vidro à prova de bala, sob medida | M2 | 1574.2 | 69.8 | 1644
24.01.280 | CDHU 188 | Caixilho tipo guichê em chapa de aço | M2 | 1469.76 | 82.1 | 1551.86
24.02 | CDHU 188 | Portas, portoes e gradis
24.02.010 | CDHU 188 | Porta em ferro de abrir, para receber vidro, sob medida | M2 | 986.62 | 82.1 | 1068.72
24.02.040 | CDHU 188 | Porta/portão tipo gradil sob medida | M2 | 980.85 | 82.1 | 1062.95
24.02.050 | CDHU 188 | Porta corta-fogo classe P.90 de 90 x 210 cm, completa, com maçaneta tipo alavanca | UN | 1541.27 | 144.73 | 1686
24.02.052 | CDHU 188 | Porta corta-fogo classe P.90 de 100 x 210 cm, completa, com maçaneta tipo alavanca | UN | 1358.85 | 144.73 | 1503.58
24.02.054 | CDHU 188 | Porta corta-fogo classe P.90, com barra antipânico numa face e maçaneta na outra, completa | M2 | 1266.82 | 82.1 | 1348.92
24.02.056 | CDHU 188 | Porta corta-fogo classe P.120 de 80 x 210 cm, com uma folha de abrir, completa | UN | 1923.97 | 144.73 | 2068.7
24.02.058 | CDHU 188 | Porta corta-fogo classe P.120 de 90 x 210 cm, com uma folha de abrir, completa | UN | 2150.89 | 144.73 | 2295.62
24.02.060 | CDHU 188 | Porta/portão de abrir em chapa, sob medida | M2 | 974.16 | 82.1 | 1056.26
24.02.070 | CDHU 188 | Porta de ferro de abrir tipo veneziana, linha comercial | M2 | 463.72 | 82.1 | 545.82
24.02.080 | CDHU 188 | Porta/portão de abrir em veneziana de ferro, sob medida | M2 | 1624.36 | 82.1 | 1706.46
24.02.100 | CDHU 188 | Portão tubular em tela de aço galvanizado até 2,50 m de altura, completo | M2 | 747.98 | 62.63 | 810.61
24.02.270 | CDHU 188 | Portão de 2 folhas, tubular em tela de aço galvanizado acima de 2,50 m de altura, completo | M2 | 597.55 | 82.1 | 679.65
24.02.280 | CDHU 188 | Porta/portão de correr em tela ondulada de aço galvanizado, sob medida | M2 | 548.96 | 82.1 | 631.06
24.02.290 | CDHU 188 | Porta/portão de correr em chapa cega dupla, sob medida | M2 | 1353.91 | 82.1 | 1436.01
24.02.410 | CDHU 188 | Porta em ferro de correr, para receber vidro, sob medida | M2 | 1745.42 | 82.1 | 1827.52
24.02.430 | CDHU 188 | Porta em ferro de abrir, parte inferior chapeada, parte superior para receber vidro, sob medida | M2 | 1465.44 | 82.1 | 1547.54
24.02.450 | CDHU 188 | Grade de proteção para caixilhos | M2 | 990.33 | 54.56 | 1044.89
24.02.460 | CDHU 188 | Porta de abrir em tela ondulada de aço galvanizado, completa | M2 | 674.82 | 62.63 | 737.45
24.02.470 | CDHU 188 | Portinhola de correr em chapa, para ´passa pacote´, completa, sob medida | M2 | 1738.85 | 54.56 | 1793.41
24.02.480 | CDHU 188 | Portinhola de abrir em chapa, para ´passa pacote´, completa, sob medida | M2 | 1307.25 | 54.56 | 1361.81
24.02.490 | CDHU 188 | Grade em barra chata soldada de 1 1/2´ x 1/4´, sob medida | M2 | 1604.41 | 27.39 | 1631.8
24.02.590 | CDHU 188 | Porta de enrolar manual, cega ou vazada | M2 | 323.77 | 43.16 | 366.93
24.02.630 | CDHU 188 | Portão de 2 folhas tubular diâmetro de 3´, com tela em aço galvanizado de 2´, altura acima de 3,00 m, completo | M2 | 738.92 | 82.1 | 821.02
24.02.810 | CDHU 188 | Porta/portão de abrir em chapa cega com isolamento acústico, sob medida | M2 | 1290.37 | 130.3 | 1420.67
24.02.811 | CDHU 188 | Porta de ferro acústica, espessura de 80mm, batente tripla vedação 185mm, com fechadura e maçaneta - 50 dB | M2 | 5685.09 | 160.81 | 5845.9
24.02.840 | CDHU 188 | Portão basculante em chapa metálica, estruturado com perfis metálicos | M2 | 908.35 | 54.56 | 962.91
24.02.900 | CDHU 188 | Porta de abrir em chapa dupla com visor, batente envolvente, completa | M2 | 1702.08 | 62.34 | 1764.42
24.02.930 | CDHU 188 | Portão de 2 folhas tubular, com tela em aço galvanizado de 2´ e fio 10, completo | M2 | 866.49 | 82.1 | 948.59
24.03 | CDHU 188 | Elementos em ferro
24.03.040 | CDHU 188 | Guarda-corpo tubular com tela em aço galvanizado, diâmetro de 1 1/2´ | M | 813.93 | 43.16 | 857.09
24.03.060 | CDHU 188 | Escada marinheiro (galvanizada) | M | 756.58 | 17.27 | 773.85
24.03.080 | CDHU 188 | Escada marinheiro com guarda corpo (degrau em ´T´) | M | 1197.67 | 43.16 | 1240.83
24.03.100 | CDHU 188 | Alçapão/tampa em chapa de ferro com porta cadeado | M2 | 1310.51 | 86.32 | 1396.83
24.03.200 | CDHU 188 | Tela de proteção tipo mosquiteira em aço galvanizado, com requadro em perfis de ferro | M2 | 1053.49 | 14.25 | 1067.74
24.03.210 | CDHU 188 | Tela de proteção em malha ondulada de 1´, fio 10 (BWG), com requadro | M2 | 1006.83 | 43.16 | 1049.99
24.03.290 | CDHU 188 | Fechamento em chapa de aço galvanizada nº 14 MSG, perfurada com diâmetro de 12,7 mm, requadro em chapa dobrada | M2 | 1230.38 | 27.39 | 1257.77
24.03.300 | CDHU 188 | Fechamento em chapa expandida losangular de 10 x 20 mm, com requadro em cantoneira de aço carbono | M2 | 656.74 | 54.56 | 711.3
24.03.310 | CDHU 188 | Corrimão tubular em aço galvanizado, diâmetro 1 1/2´ | M | 190.57 | 21.59 | 212.16
24.03.320 | CDHU 188 | Corrimão tubular em aço galvanizado, diâmetro 2´ | M | 220.09 | 21.59 | 241.68
24.03.340 | CDHU 188 | Tampa em chapa de segurança tipo xadrez, aço galvanizado a fogo antiderrapante de 1/4´ | M2 | 1145.74 | 62.63 | 1208.37
24.03.410 | CDHU 188 | Fechamento em chapa perfurada, furos quadrados 4 x 4 mm, com requadro em cantoneira de aço carbono | M2 | 1300.77 | 27.39 | 1328.16
24.03.680 | CDHU 188 | Grade para piso eletrofundida, malha 30 x 100 mm, com barra de 40 x 2 mm | M2 | 1016.29 | 54.56 | 1070.85
24.03.690 | CDHU 188 | Grade para forro eletrofundida, malha 25 x 100 mm, com barra de 25 x 2 mm | M2 | 771.4 | 17.27 | 788.67
24.03.930 | CDHU 188 | Porta de enrolar automatizada, em chapa de aço galvanizada microperfurada, com pintura eletrostática, com controle remoto | M2 | 597.19 |  | 597.19
24.04 | CDHU 188 | Esquadria, serralheria de seguranca
24.04.150 | CDHU 188 | Porta de segurança de correr suspensa em grade de aço SAE 1045, diâmetro de 1´, completa, sem têmpera e revenimento | M2 | 3049.34 | 60.81 | 3110.15
24.04.220 | CDHU 188 | Grade de segurança em aço SAE 1045, diâmetro 1´, sem têmpera e revenimento | M2 | 1795.24 | 60.81 | 1856.05
24.04.230 | CDHU 188 | Grade de segurança em aço SAE 1045, para janela, diâmetro 1´, sem têmpera e revenimento | M2 | 1925.49 | 60.81 | 1986.3
24.04.240 | CDHU 188 | Grade de segurança em aço SAE 1045 chapeada, diâmetro 1´, sem têmpera e revenimento | M2 | 2916.73 | 60.81 | 2977.54
24.04.250 | CDHU 188 | Porta de segurança de abrir em grade de aço SAE 1045, diâmetro 1´, completa, sem têmpera e revenimento | M2 | 2351.31 | 111.41 | 2462.72
24.04.260 | CDHU 188 | Porta de segurança de abrir em grade de aço SAE 1045 chapeada, diâmetro 1´, completa, sem têmpera e revenimento | M2 | 3542.62 | 111.41 | 3654.03
24.04.270 | CDHU 188 | Porta de segurança de abrir em grade de aço SAE 1045, diâmetro 1´, com ferrolho longo embutido em caixa, completa, sem têmpera e revenimento | M2 | 2833.45 | 111.41 | 2944.86
24.04.280 | CDHU 188 | Portão de segurança de abrir em grade de aço SAE 1045 chapeado, para muralha, diâmetro 1´, completo, sem têmpera e revenimento | M2 | 3586.18 | 111.41 | 3697.59
24.04.300 | CDHU 188 | Grade de segurança em aço SAE 1045, diâmetro 1´, com têmpera e revenimento | M2 | 2295.53 | 60.81 | 2356.34
24.04.310 | CDHU 188 | Grade de segurança em aço SAE 1045, para janela, diâmetro 1´, com têmpera e revenimento | M2 | 2316.98 | 60.81 | 2377.79
24.04.320 | CDHU 188 | Grade de segurança em aço SAE 1045 chapeada, diâmetro 1´, com têmpera e revenimento | M2 | 3454.31 | 60.81 | 3515.12
24.04.330 | CDHU 188 | Porta de segurança de abrir em grade de aço SAE 1045, diâmetro 1´, completa, com têmpera e revenimento | M2 | 2867.59 | 111.41 | 2979
24.04.340 | CDHU 188 | Porta de segurança de abrir em grade de aço SAE 1045 chapeada, diâmetro 1´, completa, com têmpera e revenimento | M2 | 4072.54 | 111.41 | 4183.95
24.04.350 | CDHU 188 | Porta de segurança de abrir em grade de aço SAE 1045, diâmetro 1´, com ferrolho longo embutido em caixa, completa, com têmpera e revenimento | M2 | 3109.36 | 111.41 | 3220.77
24.04.360 | CDHU 188 | Porta de segurança de abrir em grade de aço SAE 1045 chapeada, com isolamento acústico, diâmetro 1´, completa, com têmpera e revenimento | M2 | 4114.98 | 111.41 | 4226.39
24.04.370 | CDHU 188 | Portão de segurança de abrir em grade de aço SAE 1045 chapeado, para muralha, diâmetro 1´, completo, com têmpera e revenimento | M2 | 4168.58 | 111.41 | 4279.99
24.04.380 | CDHU 188 | Porta de segurança de correr suspensa em grade de aço SAE 1045, chapeada, diâmetro de 1´, completa, sem têmpera e revenimento | M2 | 4032.54 | 60.81 | 4093.35
24.04.400 | CDHU 188 | Porta de segurança de correr em grade de aço SAE 1045, diâmetro de 1´, completa, com têmpera e revenimento | M2 | 3134.15 | 60.81 | 3194.96
24.04.410 | CDHU 188 | Porta de segurança de correr suspensa em grade de aço SAE 1045 chapeada, diâmetro de 1´, completa, com têmpera e revenimento | M2 | 4297.38 | 60.81 | 4358.19
24.04.420 | CDHU 188 | Porta de segurança de correr em grade de aço SAE 1045 chapeada, diâmetro de 1´, completa, sem têmpera e revenimento | M2 | 3261.59 | 244.02 | 3505.61
24.04.430 | CDHU 188 | Porta de segurança de correr em grade de aço SAE 1045, diâmetro de 1´, completa, sem têmpera e revenimento | M2 | 2742.18 | 60.81 | 2802.99
24.04.610 | CDHU 188 | Caixilho de segurança em aço SAE 1010/1020 tipo fixo e de correr, para receber vidro, com bandeira tipo veneziana | M2 | 1646.37 | 60.81 | 1707.18
24.04.620 | CDHU 188 | Guichê de segurança em grade de aço SAE 1045, diâmetro de 1´', com têmpera e revenimento | M2 | 2638.14 | 60.81 | 2698.95
24.04.630 | CDHU 188 | Guichê de segurança em grade de aço SAE 1045, diâmetro de 1´', sem têmpera e revenimento | M2 | 2188.7 | 60.81 | 2249.51
24.06 | CDHU 188 | Esquadria, serralheria e elemento em ferro.
24.06.030 | CDHU 188 | Guarda-corpo com vidro de 8 mm, em tubo de aço galvanizado, diâmetro 1 1/2´ | M | 1261.08 | 50.6 | 1311.68
24.07 | CDHU 188 | Portas, portoes e gradis.
24.07.030 | CDHU 188 | Porta de enrolar automatizado, em perfil meia cana perfurado, tipo transvision | M2 | 691.09 | 43.16 | 734.25
24.07.040 | CDHU 188 | Porta de abrir em chapa de aço galvanizado, com requadro em tela ondulada malha 2´ e fio 12 | M2 | 998.63 | 121.22 | 1119.85
24.08 | CDHU 188 | Esquadria, serralheria e elemento em aco inoxidavel
24.08.020 | CDHU 188 | Corrimão duplo em tubo de aço inoxidável escovado, com diâmetro de 1 1/2´ e montantes com diâmetro de 2´ | M | 747.6 | 51.79 | 799.39
24.08.031 | CDHU 188 | Corrimão em tubo de aço inoxidável escovado, diâmetro de 1 1/2" | M | 504.6 | 21.59 | 526.19
24.08.040 | CDHU 188 | Corrimão em tubo de aço inoxidável escovado, diâmetro de 1 1/2´ e montantes com diâmetro de 2´ | M | 599.36 | 43.16 | 642.52
24.20 | CDHU 188 | Reparos, conservacoes e complementos - GRUPO 24
24.20.020 | CDHU 188 | Recolocação de esquadrias metálicas | M2 |  | 43.16 | 43.16
24.20.040 | CDHU 188 | Recolocação de batentes | M | 1.81 | 11.22 | 13.03
24.20.060 | CDHU 188 | Recolocação de escada de marinheiro | M |  | 25.89 | 25.89
24.20.090 | CDHU 188 | Solda MIG em esquadrias metálicas | M | 31.6 | 26.97 | 58.57
24.20.100 | CDHU 188 | Brete para instalação lateral em grade de segurança | CJ | 3792.64 | 101.2 | 3893.84
24.20.120 | CDHU 188 | Batente em chapa dobrada para portas | M | 115.49 | 11.22 | 126.71
24.20.140 | CDHU 188 | Batente em chapa de aço SAE 1010/1020, espessura de 3/16´, para obras de segurança | M | 456.53 | 11.22 | 467.75
24.20.200 | CDHU 188 | Chapa de ferro nº 14, inclusive soldagem | M2 | 294.99 | 51.79 | 346.78
24.20.230 | CDHU 188 | Tela ondulada em aço galvanizado fio 10 BWG, malha de 1´ | M2 | 131.36 | 9.39 | 140.75
24.20.270 | CDHU 188 | Tela em aço galvanizado fio 16 BWG, malha de 1´ - tipo alambrado | M2 | 43.59 | 9.39 | 52.98
24.20.300 | CDHU 188 | Chapa perfurada em aço SAE 1020, furos redondos de diâmetro 7,5 mm, espessura 1/8´ - soldagem tipo MIG | M2 | 670.43 | 92.45 | 762.88
24.20.310 | CDHU 188 | Chapa perfurada em aço SAE 1020, furos redondos de diâmetro 25 mm, espessura 1/4´ - inclusive soldagem | M2 | 1230.37 | 92.45 | 1322.82
25 | CDHU 188 | ESQUADRIA, SERRALHERIA E ELEMENTO EM ALUMINIO
25.01 | CDHU 188 | Caixilho em aluminio
25.01.020 | CDHU 188 | Caixilho em alumínio fixo, sob medida | M2 | 840.39 | 64.75 | 905.14
25.01.030 | CDHU 188 | Caixilho em alumínio basculante com vidro, linha comercial | M2 | 391.15 | 64.75 | 455.9
25.01.040 | CDHU 188 | Caixilho em alumínio basculante, sob medida | M2 | 1099.35 | 64.75 | 1164.1
25.01.050 | CDHU 188 | Caixilho em alumínio maxim-ar com vidro, linha comercial | M2 | 698.66 | 64.75 | 763.41
25.01.060 | CDHU 188 | Caixilho em alumínio maxim-ar, sob medida | M2 | 864.2 | 64.75 | 928.95
25.01.070 | CDHU 188 | Caixilho em alumínio de correr com vidro, linha comercial | M2 | 376.3 | 64.75 | 441.05
25.01.080 | CDHU 188 | Caixilho em alumínio de correr, sob medida | M2 | 974.66 | 64.75 | 1039.41
25.01.090 | CDHU 188 | Caixilho em alumínio tipo veneziana com vidro, linha comercial | M2 | 373.24 | 64.75 | 437.99
25.01.100 | CDHU 188 | Caixilho em alumínio tipo veneziana, sob medida | M2 | 1097.31 | 64.75 | 1162.06
25.01.110 | CDHU 188 | Caixilho guilhotina em alumínio anodizado, sob medida | M2 | 1109.27 | 64.75 | 1174.02
25.01.120 | CDHU 188 | Caixilho tipo veneziana industrial com montantes em alumínio e aletas em fibra de vidro | M2 | 446.68 |  | 446.68
25.01.240 | CDHU 188 | Caixilho fixo em alumínio, sob medida - branco | M2 | 1041.58 | 49.75 | 1091.33
25.01.361 | CDHU 188 | Caixilho em alumínio maxim-ar com vidro - branco | M2 | 1963.4 | 64.75 | 2028.15
25.01.371 | CDHU 188 | Caixilho em alumínio basculante com vidro - branco | M2 | 1527.89 | 64.75 | 1592.64
25.01.380 | CDHU 188 | Caixilho em alumínio de correr com vidro - branco | M2 | 779.42 | 64.75 | 844.17
25.01.400 | CDHU 188 | Caixilho em alumínio anodizado fixo | M2 | 691.42 | 49.75 | 741.17
25.01.410 | CDHU 188 | Caixilho em alumínio anodizado maxim-ar | M2 | 969.28 | 49.75 | 1019.03
25.01.430 | CDHU 188 | Caixilho em alumínio fixo, tipo fachada | M2 | 779.03 | 37.32 | 816.35
25.01.440 | CDHU 188 | Caixilho em alumínio maxim-ar, tipo fachada | M2 | 827.69 | 37.32 | 865.01
25.01.450 | CDHU 188 | Caixilho em alumínio para pele de vidro, tipo fachada | M2 | 1189.06 | 37.32 | 1226.38
25.01.460 | CDHU 188 | Gradil em alumínio natural, sob medida | M2 | 801.24 |  | 801.24
25.01.470 | CDHU 188 | Caixilho fixo tipo veneziana em alumínio anodizado, sob medida - branco | M2 | 1482.93 |  | 1482.93
25.01.480 | CDHU 188 | Caixilho em alumínio com pintura eletrostática, basculante, sob medida - branco | M2 | 884 |  | 884
25.01.490 | CDHU 188 | Caixilho em alumínio com pintura eletrostática, maxim-ar, sob medida - branco | M2 | 888.97 |  | 888.97
25.01.500 | CDHU 188 | Caixilho em alumínio anodizado fixo, sob medida - bronze/preto | M2 | 953.76 | 64.75 | 1018.51
25.01.510 | CDHU 188 | Caixilho em alumínio anodizado basculante, sob medida - bronze/preto | M2 | 1157.13 | 64.75 | 1221.88
25.01.520 | CDHU 188 | Caixilho em alumínio anodizado maxim-ar, sob medida - bronze/preto | M2 | 1024.7 | 64.75 | 1089.45
25.01.530 | CDHU 188 | Caixilho em alumínio anodizado de correr, sob medida - bronze/preto | M2 | 1016.97 | 64.75 | 1081.72
25.02 | CDHU 188 | Porta em aluminio
25.02.010 | CDHU 188 | Porta de entrada de abrir em alumínio com vidro, linha comercial | M2 | 405.14 | 129.48 | 534.62
25.02.020 | CDHU 188 | Porta de entrada de abrir em alumínio, sob medida | M2 | 989.2 | 129.48 | 1118.68
25.02.040 | CDHU 188 | Porta de entrada de correr em alumínio, sob medida | M2 | 1115.61 | 129.48 | 1245.09
25.02.042 | CDHU 188 | Porta de correr em alumínio tipo lambri branco, sob medida | M2 | 704.11 | 64.75 | 768.86
25.02.050 | CDHU 188 | Porta veneziana de abrir em alumínio, linha comercial | M2 | 506.99 | 129.48 | 636.47
25.02.060 | CDHU 188 | Porta/portinhola em alumínio, sob medida | M2 | 866.83 | 129.48 | 996.31
25.02.070 | CDHU 188 | Portinhola tipo veneziana em alumínio, linha comercial | M2 | 563.07 | 129.48 | 692.55
25.02.110 | CDHU 188 | Porta veneziana de abrir em alumínio, sob medida | M2 | 946.07 | 129.48 | 1075.55
25.02.211 | CDHU 188 | Porta veneziana de abrir em alumínio - cor branca | M2 | 470.46 | 129.48 | 599.94
25.02.221 | CDHU 188 | Porta de correr em alumínio com veneziana e vidro - cor branca | M2 | 657.75 | 129.48 | 787.23
25.02.230 | CDHU 188 | Porta em alumínio anodizado de abrir, sob medida - bronze/preto | M2 | 1160.88 | 64.75 | 1225.63
25.02.240 | CDHU 188 | Porta em alumínio anodizado de correr, sob medida - bronze/preto | M2 | 969 | 64.75 | 1033.75
25.02.250 | CDHU 188 | Porta em alumínio anodizado de abrir, tipo veneziana, sob medida - bronze/preto | M2 | 1078.04 | 64.75 | 1142.79
25.02.260 | CDHU 188 | Portinhola em alumínio anodizado de correr, tipo veneziana, sob medida - bronze/preto | M2 | 1282.41 | 64.75 | 1347.16
25.02.300 | CDHU 188 | Porta de abrir em alumínio com pintura eletrostática, sob medida - cor branca | M2 | 1047.43 | 129.48 | 1176.91
25.02.310 | CDHU 188 | Porta de abrir em alumínio tipo lambri, sob medida - cor branca | M2 | 1092.88 | 129.48 | 1222.36
25.20 | CDHU 188 | Reparos, conservacoes e complementos - GRUPO 25
25.20.020 | CDHU 188 | Tela de proteção tipo mosquiteira removível, em fibra de vidro com revestimento em PVC e requadro em alumínio | M2 | 153.32 |  | 153.32
26 | CDHU 188 | ESQUADRIA E ELEMENTO EM VIDRO
26.01 | CDHU 188 | Vidro comum e laminado
26.01.020 | CDHU 188 | Vidro liso transparente de 3 mm | M2 | 116.22 | 20.68 | 136.9
26.01.040 | CDHU 188 | Vidro liso transparente de 4 mm | M2 | 140.67 | 20.68 | 161.35
26.01.060 | CDHU 188 | Vidro liso transparente de 5 mm | M2 | 147.33 | 20.68 | 168.01
26.01.080 | CDHU 188 | Vidro liso transparente de 6 mm | M2 | 182.01 | 27.06 | 209.07
26.01.140 | CDHU 188 | Vidro liso laminado colorido de 6 mm | M2 | 410.46 | 27.06 | 437.52
26.01.142 | CDHU 188 | Vidro liso laminado colorido de 8 mm | M2 | 517.66 | 31.03 | 548.69
26.01.155 | CDHU 188 | Vidro liso laminado colorido de 10 mm | M2 | 779.15 | 32.65 | 811.8
26.01.160 | CDHU 188 | Vidro liso laminado leitoso de 6 mm | M2 | 462.04 | 27.06 | 489.1
26.01.168 | CDHU 188 | Vidro liso laminado incolor de 6 mm | M2 | 283.18 | 27.06 | 310.24
26.01.169 | CDHU 188 | Vidro liso laminado incolor de 8 mm | M2 | 321.03 | 31.03 | 352.06
26.01.170 | CDHU 188 | Vidro liso laminado incolor de 10 mm | M2 | 413.05 | 32.64 | 445.69
26.01.190 | CDHU 188 | Vidro liso laminado jateado de 6 mm | M2 | 562.43 | 27.06 | 589.49
26.01.230 | CDHU 188 | Vidro fantasia de 3/4 mm | M2 | 154.01 | 20.68 | 174.69
26.01.348 | CDHU 188 | Vidro multilaminado de alta segurança, proteção balística nível III | M2 | 3574.5 |  | 3574.5
26.01.350 | CDHU 188 | Vidro multilaminado de alta segurança em policarbonato, proteção balística nível III | M2 | 5113.34 | 81.44 | 5194.78
26.01.460 | CDHU 188 | Vidro float monolítico verde de 6 mm | M2 | 214 | 27.06 | 241.06
26.02 | CDHU 188 | Vidro temperado
26.02.020 | CDHU 188 | Vidro temperado incolor de 6 mm | M2 | 233.28 | 27.06 | 260.34
26.02.040 | CDHU 188 | Vidro temperado incolor de 8 mm | M2 | 259.1 | 31.03 | 290.13
26.02.060 | CDHU 188 | Vidro temperado incolor de 10 mm | M2 | 284 | 32.64 | 316.64
26.02.120 | CDHU 188 | Vidro temperado cinza ou bronze de 6 mm | M2 | 289.21 | 27.04 | 316.25
26.02.140 | CDHU 188 | Vidro temperado cinza ou bronze de 8 mm | M2 | 352.77 | 31.03 | 383.8
26.02.160 | CDHU 188 | Vidro temperado cinza ou bronze de 10 mm | M2 | 445.63 | 32.64 | 478.27
26.02.170 | CDHU 188 | Vidro temperado serigrafado incolor de 8 mm | M2 | 603.38 | 31.03 | 634.41
26.02.300 | CDHU 188 | Vidro temperado neutro verde de 10 mm | M2 | 492.76 | 32.64 | 525.4
26.03 | CDHU 188 | Vidro especial
26.03.070 | CDHU 188 | Vidro laminado temperado incolor de 8mm | M2 | 487.51 | 31.03 | 518.54
26.03.074 | CDHU 188 | Vidro laminado temperado incolor de 16 mm | M2 | 1189.29 | 41.38 | 1230.67
26.03.090 | CDHU 188 | Vidro laminado temperado jateado de 8 mm | M2 | 542.7 | 31.03 | 573.73
26.03.300 | CDHU 188 | Vidro laminado temperado neutro verde de 12 mm | M2 | 1189.9 | 36.64 | 1226.54
26.04 | CDHU 188 | Espelhos
26.04.010 | CDHU 188 | Espelho em vidro cristal liso, espessura de 4 mm | M2 | 507.97 |  | 507.97
26.04.030 | CDHU 188 | Espelho comum de 3 mm com moldura em alumínio | M2 | 686.69 | 21.59 | 708.28
26.20 | CDHU 188 | Reparos, conservacoes e complementos - GRUPO 26
26.20.010 | CDHU 188 | Massa para vidro | M | 1.47 | 4.26 | 5.73
26.20.020 | CDHU 188 | Recolocação de vidro inclusive emassamento ou recolocação de baguetes | M2 | 7.36 | 56.78 | 64.14
27 | CDHU 188 | ESQUADRIA E ELEMENTO EM MATERIAL ESPECIAL
27.02 | CDHU 188 | Policarbonato
27.02.001 | CDHU 188 | Chapa em policarbonato compacta, fumê, espessura de 6 mm | M2 | 608.65 | 99.69 | 708.34
27.02.011 | CDHU 188 | Chapa em policarbonato compacta, cristal, espessura de 6 mm | M2 | 483.43 | 99.69 | 583.12
27.02.041 | CDHU 188 | Chapa em policarbonato compacta, cristal, espessura de 10 mm | M2 | 831.39 | 99.69 | 931.08
27.02.050 | CDHU 188 | Chapa de policarbonato alveolar de 6 mm | M2 | 73.29 | 99.69 | 172.98
27.03 | CDHU 188 | Chapa de fibra de vidro
27.03.030 | CDHU 188 | Placa de poliéster reforçada com fibra de vidro de 3 mm | M2 | 184.85 | 56.78 | 241.63
27.04 | CDHU 188 | PVC / VINIL
27.04.031 | CDHU 188 | Caixilho de correr em PVC com vidro e persiana | M2 | 2604.69 | 98.47 | 2703.16
27.04.040 | CDHU 188 | Corrimão, bate-maca ou protetor de parede em PVC, com amortecimento à impacto, altura de 131 mm | M | 415.58 | 79.63 | 495.21
27.04.050 | CDHU 188 | Protetor de parede ou bate-maca em PVC flexível, com amortecimento à impacto, altura de 150 mm | M | 88.46 | 25.89 | 114.35
27.04.051 | CDHU 188 | Faixa em vinil para proteção de paredes, com amortecimento à alto impacto, altura de 400 mm | M | 102.05 | 11.85 | 113.9
27.04.052 | CDHU 188 | Cantoneira adesiva em vinil de alto impacto | M | 66.05 | 6.47 | 72.52
27.04.060 | CDHU 188 | Bate-maca ou protetor de parede curvo em PVC, com amortecimento à impacto, altura de 200 mm | M | 174.24 | 70.59 | 244.83
27.04.070 | CDHU 188 | Bate-maca ou protetor de parede em PVC, com amortecimento à impacto, altura de 200 mm | M | 133.09 | 36.05 | 169.14
28 | CDHU 188 | FERRAGEM COMPLEMENTAR PARA ESQUADRIAS
28.01 | CDHU 188 | Ferragem para porta
28.01.020 | CDHU 188 | Ferragem completa com maçaneta tipo alavanca, para porta externa com 1 folha | CJ | 352.13 | 64.75 | 416.88
28.01.030 | CDHU 188 | Ferragem completa com maçaneta tipo alavanca, para porta externa com 2 folhas | CJ | 646.52 | 86.32 | 732.84
28.01.040 | CDHU 188 | Ferragem completa com maçaneta tipo alavanca, para porta interna com 1 folha | CJ | 259.41 | 64.75 | 324.16
28.01.050 | CDHU 188 | Ferragem completa com maçaneta tipo alavanca, para porta interna com 2 folhas | CJ | 518.19 | 86.32 | 604.51
28.01.070 | CDHU 188 | Ferragem completa para porta de box de WC tipo livre/ocupado | CJ | 170.76 | 64.75 | 235.51
28.01.080 | CDHU 188 | Ferragem adicional para porta vão simples em divisória | CJ | 241.73 |  | 241.73
28.01.090 | CDHU 188 | Ferragem adicional para porta vão duplo em divisória | CJ | 422.91 |  | 422.91
28.01.146 | CDHU 188 | Fechadura eletromagnética para capacidade de atraque de 150 kgf | UN | 344.49 | 71.8 | 416.29
28.01.150 | CDHU 188 | Fechadura elétrica de sobrepor para porta ou portão com peso até 400 kg | CJ | 496.33 | 71.8 | 568.13
28.01.160 | CDHU 188 | Mola aérea para porta, com esforço acima de 50 kg até 60 kg | UN | 302.98 | 20.24 | 323.22
28.01.171 | CDHU 188 | Mola aérea para porta, com esforço acima de 60 kg até 80 kg | UN | 304.51 | 20.24 | 324.75
28.01.180 | CDHU 188 | Mola aérea hidráulica, para porta com largura até 1,60 m | UN | 2628.93 | 50.6 | 2679.53
28.01.210 | CDHU 188 | Fechadura tipo alavanca com chave para porta corta-fogo | UN | 431.56 | 37.95 | 469.51
28.01.250 | CDHU 188 | Visor tipo olho mágico | UN | 28.02 | 12.95 | 40.97
28.01.330 | CDHU 188 | Mola hidráulica de piso, para porta com largura até 1,10 m e peso até 120 kg | UN | 1025.71 | 50.6 | 1076.31
28.01.400 | CDHU 188 | Ferrolho de segurança de 1,20 m, para adaptação em portas de celas, embutido em caixa | UN | 1002.1 | 101.2 | 1103.3
28.01.550 | CDHU 188 | Fechadura com maçaneta tipo alavanca em aço inoxidável, para porta externa | UN | 334.69 | 64.75 | 399.44
28.05 | CDHU 188 | Cadeado
28.05.020 | CDHU 188 | Cadeado de latão com cilindro - trava dupla - 25/27mm | UN | 21.03 |  | 21.03
28.05.040 | CDHU 188 | Cadeado de latão com cilindro - trava dupla - 35/36mm | UN | 33.65 |  | 33.65
28.05.060 | CDHU 188 | Cadeado de latão com cilindro - trava dupla - 50mm | UN | 53.46 |  | 53.46
28.05.070 | CDHU 188 | Cadeado de latão com cilindro de alta segurança, com 16 pinos e tetra-chave - 70mm | UN | 198.81 |  | 198.81
28.05.080 | CDHU 188 | Cadeado de latão com cilindro - trava dupla - 60mm | UN | 83.68 |  | 83.68
28.20 | CDHU 188 | Reparos, conservacoes e complementos - GRUPO 28
28.20.020 | CDHU 188 | Recolocação de fechaduras de embutir | UN |  | 64.75 | 64.75
28.20.030 | CDHU 188 | Barra antipânico de sobrepor para porta de 1 folha | UN | 891.44 | 50.6 | 942.04
28.20.040 | CDHU 188 | Recolocação de fechaduras e fechos de sobrepor | UN |  | 55.68 | 55.68
28.20.050 | CDHU 188 | Barra antipânico de sobrepor e maçaneta livre para porta de 1 folha | CJ | 1113.5 | 65.78 | 1179.28
28.20.060 | CDHU 188 | Recolocação de dobradiças | UN |  | 7.34 | 7.34
28.20.070 | CDHU 188 | Ferragem para portão de tapume | CJ | 488.33 | 129.48 | 617.81
28.20.090 | CDHU 188 | Dobradiça tipo gonzo, diâmetro de 1 1/2´ com abas de 2´ x 3/8´ | UN | 155.6 | 24.53 | 180.13
28.20.170 | CDHU 188 | Brete para instalação superior em porta chapa/grade de segurança | CJ | 4155.48 | 151.8 | 4307.28
28.20.210 | CDHU 188 | Ferrolho de segurança para adaptação em portas de celas | UN | 403.85 | 50.6 | 454.45
28.20.211 | CDHU 188 | Maçaneta tipo alavanca, acionamento com chave, para porta corta-fogo | UN | 195.96 | 37.95 | 233.91
28.20.220 | CDHU 188 | Dobradiça inferior para porta de vidro temperado | UN | 105.08 | 8.6 | 113.68
28.20.230 | CDHU 188 | Dobradiça superior para porta de vidro temperado | UN | 70.31 | 8.6 | 78.91
28.20.360 | CDHU 188 | Suporte duplo para vidro temperado fixado em alvenaria | UN | 174.52 | 8.6 | 183.12
28.20.411 | CDHU 188 | Dobradiça em aço cromado de 3 1/2", para porta de até 21 kg | CJ | 29.8 | 7.34 | 37.14
28.20.412 | CDHU 188 | Dobradiça em aço inoxidável de 3" x 2 1/2", para porta de até 25 kg | UN | 43.07 | 7.34 | 50.41
28.20.413 | CDHU 188 | Dobradiça em latão cromado reforçada de 3 1/2" x 3", para porta de até 35 kg | UN | 66.08 | 7.34 | 73.42
28.20.430 | CDHU 188 | Dobradiça em latão cromado, com mola tipo vai e vem, de 3" | CJ | 241.45 | 15.54 | 256.99
28.20.510 | CDHU 188 | Pivô superior lateral para porta em vidro temperado | UN | 72.69 | 8.6 | 81.29
28.20.550 | CDHU 188 | Mancal inferior com rolamento para porta em vidro temperado | UN | 89.42 | 8.6 | 98.02
28.20.590 | CDHU 188 | Contra fechadura de centro para porta em vidro temperado | UN | 190.87 | 6.23 | 197.1
28.20.600 | CDHU 188 | Fechadura de centro com cilindro para porta em vidro temperado | UN | 217.04 | 8.6 | 225.64
28.20.650 | CDHU 188 | Puxador duplo em aço inoxidável, para porta de madeira, alumínio ou vidro, de 350 mm | UN | 535.15 | 75.91 | 611.06
28.20.655 | CDHU 188 | Puxador duplo em aço inoxidável de 300 mm, para porta | UN | 144.71 | 75.91 | 220.62
28.20.750 | CDHU 188 | Capa de proteção para fechadura / ferrolho | UN | 27.31 | 49.05 | 76.36
28.20.770 | CDHU 188 | Trinco de piso para porta em vidro temperado | UN | 177.99 | 8.6 | 186.59
28.20.800 | CDHU 188 | Equipamento automatizador de portas deslizantes para folha dupla | UN | 11340.76 |  | 11340.76
28.20.810 | CDHU 188 | Equipamento automatizador telescópico unilateral de portas deslizantes para folha dupla | UN | 14896.64 |  | 14896.64
28.20.820 | CDHU 188 | Barra antipânico de sobrepor com maçaneta e chave, para porta em vidro de 1 folha | CJ | 574.51 | 101.2 | 675.71
28.20.830 | CDHU 188 | Barra antipânico de sobrepor com maçaneta e chave, para porta dupla em vidro | CJ | 1349.71 | 202.4 | 1552.11
28.20.840 | CDHU 188 | Barra antipânico para porta dupla com travamentos horizontal e vertical completa, com maçaneta tipo alavanca e chave, para vãos de 1,40 a 1,60 m | CJ | 1167.95 | 202.4 | 1370.35
28.20.850 | CDHU 188 | Barra antipânico para porta dupla com travamentos horizontal e vertical completa, com maçaneta tipo alavanca e chave, para vãos de 1,70 a 2,60 m | CJ | 1253.67 | 202.4 | 1456.07
28.20.860 | CDHU 188 | Veda porta/veda fresta com escova em alumínio branco | M | 52.39 | 11.85 | 64.24
29 | CDHU 188 | INSERTE METALICO
29.01 | CDHU 188 | Cantoneira
29.01.020 | CDHU 188 | Cantoneira em alumínio perfil sextavado | M | 5.78 | 15.32 | 21.1
29.01.030 | CDHU 188 | Perfil em alumínio natural | KG | 35.04 | 68.51 | 103.55
29.01.040 | CDHU 188 | Cantoneira em alumínio perfil ´Y´ | M | 7 | 15.32 | 22.32
29.01.210 | CDHU 188 | Cantoneira em aço galvanizado | KG | 17.42 | 15.32 | 32.74
29.01.230 | CDHU 188 | Cantoneira e perfis em ferro | KG | 12.14 | 15.32 | 27.46
29.03 | CDHU 188 | Cabos e cordoalhas
29.03.010 | CDHU 188 | Cabo em aço galvanizado com alma de aço, diâmetro de 3/16´ (4,76 mm) | M | 8.44 | 12.95 | 21.39
29.03.020 | CDHU 188 | Cabo em aço galvanizado com alma de aço, diâmetro de 5/16´ (7,94 mm) | M | 13.85 | 12.95 | 26.8
29.03.030 | CDHU 188 | Cordoalha de aço galvanizado, diâmetro de 1/4´ (6,35 mm) | M | 9.32 | 12.95 | 22.27
29.03.040 | CDHU 188 | Cabo em aço galvanizado com alma de aço, diâmetro de 3/8´ (9,52 mm) | M | 19.31 | 12.95 | 32.26
29.20 | CDHU 188 | Reparos, conservacoes e complementos - GRUPO 29
29.20.030 | CDHU 188 | Alumínio liso para complementos e reparos | KG | 48.86 | 15.77 | 64.63
30 | CDHU 188 | ACESSIBILIDADE
30.01 | CDHU 188 | Barra de apoio
30.01.010 | CDHU 188 | Barra de apoio reta, para pessoas com mobilidade reduzida, em tubo de aço inoxidável de 1 1/2´ | M | 183.89 | 12.95 | 196.84
30.01.020 | CDHU 188 | Barra de apoio reta, para pessoas com mobilidade reduzida, em tubo de aço inoxidável de 1 1/2´ x 500 mm | UN | 113.99 | 12.95 | 126.94
30.01.030 | CDHU 188 | Barra de apoio reta, para pessoas com mobilidade reduzida, em tubo de aço inoxidável de 1 1/2´ x 800 mm | UN | 153.24 | 12.95 | 166.19
30.01.050 | CDHU 188 | Barra de apoio em ângulo de 90°, para pessoas com mobilidade reduzida, em tubo de aço inoxidável de 1 1/2´ x 800 x 800 mm | UN | 347.21 | 12.95 | 360.16
30.01.061 | CDHU 188 | Barra de apoio lateral para lavatório, para pessoas com mobilidade reduzida, em tubo de aço inoxidável de 1.1/4", comprimento 25 a 30 cm | UN | 196.58 | 12.95 | 209.53
30.01.080 | CDHU 188 | Barra de apoio reta, para pessoas com mobilidade reduzida, em tubo de alumínio, comprimento de 800 mm, acabamento com pintura epóxi | UN | 137.94 | 12.95 | 150.89
30.01.090 | CDHU 188 | Barra de apoio em ângulo de 90°, para pessoas com mobilidade reduzida, em tubo de alumínio de 800 x 800 mm, acabamento com pintura epóxi | UN | 299.98 | 12.95 | 312.93
30.01.110 | CDHU 188 | Barra de proteção para sifão, para pessoas com mobilidade reduzida, em tubo de alumínio, acabamento com pintura epóxi | UN | 296.75 | 12.95 | 309.7
30.01.120 | CDHU 188 | Barra de apoio reta, para pessoas com mobilidade reduzida, em tubo de aço inoxidável de 1 1/4´ x 400 mm | UN | 134.25 | 12.95 | 147.2
30.01.130 | CDHU 188 | Barra de proteção para lavatório, para pessoas com mobilidade reduzida, em tubo de alumínio acabamento com pintura epóxi | UN | 461.78 | 21.59 | 483.37
30.03 | CDHU 188 | Aparelhos eletricos, hidraulicos e a gas
30.03.032 | CDHU 188 | Purificador de pressão elétrico em chapa eletrozincado pré-pintada e tampo em aço inoxidável, capacidade de refrigeração de 2,75 l/h | UN | 2744.54 | 67.33 | 2811.87
30.03.042 | CDHU 188 | Purificador de pressão elétrico em chapa eletrozincado pré-pintada e tampo em aço inoxidável, capacidade de refrigeração de 7,2 l/h | UN | 3602.72 | 67.33 | 3670.05
30.04 | CDHU 188 | Revestimento
30.04.010 | CDHU 188 | Revestimento em borracha sintética colorida de 5 mm, para sinalização tátil de alerta / direcional - assentamento argamassado | M2 | 356.99 | 23.73 | 380.72
30.04.020 | CDHU 188 | Revestimento em borracha sintética colorida de 5 mm, para sinalização tátil de alerta / direcional - colado | M2 | 183.76 | 9.93 | 193.69
30.04.030 | CDHU 188 | Piso em ladrilho hidráulico podotátil várias cores (25x25cm), assentado com argamassa mista | M2 | 111.32 | 27.84 | 139.16
30.04.032 | CDHU 188 | Piso em ladrilho hidráulico podotátil várias cores (30x30cm), assentado com argamassa mista | M2 | 125.56 | 27.84 | 153.4
30.04.040 | CDHU 188 | Faixa em policarbonato para sinalização visual fotoluminescente, para degraus, comprimento de 20 cm | UN | 4.54 | 1.51 | 6.05
30.04.060 | CDHU 188 | Revestimento em chapa de aço inoxidável para proteção de portas, altura de 40 cm | M | 473.29 |  | 473.29
30.04.070 | CDHU 188 | Rejuntamento de piso em ladrilho hidráulico (25x25cm) com argamassa industrializada para rejunte, juntas de 2 mm | M2 | 5.53 | 9.81 | 15.34
30.04.090 | CDHU 188 | Sinalização visual de degraus com pintura esmalte epóxi, comprimento de 20 cm | UN | 0.54 | 15.8 | 16.34
30.04.100 | CDHU 188 | Piso tátil de concreto, alerta / direcional, intertravado, espessura de 6 cm, com rejunte em areia | M2 | 93.98 | 15.38 | 109.36
30.06 | CDHU 188 | Comunicacao visual e sonora
30.06.010 | CDHU 188 | Placa para sinalização tátil (início ou final) em braile para corrimão | UN | 11.75 | 1.51 | 13.26
30.06.020 | CDHU 188 | Placa para sinalização tátil (pavimento) em braile para corrimão | UN | 11.52 | 1.51 | 13.03
30.06.030 | CDHU 188 | Anel de borracha para sinalização tátil para corrimão, diâmetro de 4,5 cm | UN | 23.45 | 1.51 | 24.96
30.06.050 | CDHU 188 | Tinta acrílica para sinalização visual de piso, com acabamento microtexturizado e antiderrapante | M | 34.32 | 23.94 | 58.26
30.06.061 | CDHU 188 | Sistema de alarme PNE com indicador audiovisual, para pessoas com mobilidade reduzida ou cadeirante | CJ | 283.15 | 23.94 | 307.09
30.06.064 | CDHU 188 | Sistema de alarme PNE com indicador audiovisual, sistema sem fio (Wireless), para pessoas com mobilidade reduzida ou cadeirante | CJ | 701.23 | 23.94 | 725.17
30.06.080 | CDHU 188 | Placa de identificação em alumínio para WC, com desenho universal de acessibilidade | UN | 27.19 | 3.89 | 31.08
30.06.090 | CDHU 188 | Placa de identificação para estacionamento, com desenho universal de acessibilidade, tipo pedestal | UN | 790.41 | 4.87 | 795.28
30.06.100 | CDHU 188 | Sinalização com pictograma para vaga de estacionamento | UN | 148.91 | 83.75 | 232.66
30.06.110 | CDHU 188 | Sinalização com pictograma para vaga de estacionamento, com faixas demarcatórias | UN | 301 | 191.44 | 492.44
30.06.124 | CDHU 188 | Sinalização com pictograma autoadesivo em policarbonato para piso 80 cm x 120 cm - área de resgate | UN | 229.7 | 21.59 | 251.29
30.06.132 | CDHU 188 | Placa de sinalização tátil em poliestireno com alto relevo em braile, para identificação de pavimentos | UN | 23.17 | 3.89 | 27.06
30.08 | CDHU 188 | Aparelhos sanitarios
30.08.030 | CDHU 188 | Assento articulado para banho, em alumínio com pintura epóxi de 700 x 450 mm | UN | 1000.15 | 4.87 | 1005.02
30.08.040 | CDHU 188 | Lavatório de louça para canto sem coluna para pessoas com mobilidade reduzida | UN | 1531.69 | 67.33 | 1599.02
30.08.050 | CDHU 188 | Trocador acessível em MDF com revestimento em laminado melamínico de 180x80 cm | UN | 3352.86 | 351.07 | 3703.93
30.08.060 | CDHU 188 | Bacia sifonada de louça para pessoas com mobilidade reduzida - capacidade de 6 litros | UN | 1097.68 | 57.6 | 1155.28
30.14 | CDHU 188 | Elevador e plataforma
30.14.010 | CDHU 188 | Elevador de uso restrito a pessoas com mobilidade reduzida com 02 paradas, capacidade de 225 kg - uso interno em alvenaria | CJ | 123275.95 |  | 123275.95
30.14.020 | CDHU 188 | Elevador de uso restrito a pessoas com mobilidade reduzida com 03 paradas, capacidade de 225 kg - uso interno em alvenaria | CJ | 129075.83 |  | 129075.83
30.14.030 | CDHU 188 | Plataforma para elevação até 2,00 m, nas dimensões de 900 x 1400 mm, capacidade de 250 kg- percurso até 1,00 m de altura | CJ | 38009.12 |  | 38009.12
30.14.040 | CDHU 188 | Plataforma para elevação até 2,00 m, nas dimensões de 900 x 1400 mm, capacidade de 250 kg - percurso superior a 1,00 m de altura | CJ | 34073.7 |  | 34073.7
32 | CDHU 188 | IMPERMEABILIZACAO, PROTECAO E JUNTA
32.06 | CDHU 188 | Isolamentos termicos / acusticos
32.06.010 | CDHU 188 | Lã de vidro e/ou lã de rocha com espessura de 1´ | M2 | 21.22 | 3.89 | 25.11
32.06.030 | CDHU 188 | Lã de vidro e/ou lã de rocha com espessura de 2´ | M2 | 27.6 | 3.89 | 31.49
32.06.120 | CDHU 188 | Argila expandida | M3 | 594.75 | 54.52 | 649.27
32.06.130 | CDHU 188 | Espuma flexível de poliuretano poliéter/poliéster para absorção acústica, espessura de 50 mm | M2 | 136.9 | 7.16 | 144.06
32.06.151 | CDHU 188 | Lâmina refletiva revestida com dupla face em alumínio, dupla malha de reforço e laminação entre camadas, para isolação térmica | M2 | 17.61 | 10.58 | 28.19
32.06.231 | CDHU 188 | Película de controle solar refletiva na cor prata, para aplicação em vidros | M2 | 82.76 |  | 82.76
32.06.380 | CDHU 188 | Isolamento acústico em placas de espuma semirrígida, com uma camada de manta HD, espessura de 50 mm | M2 | 1079.48 |  | 1079.48
32.06.396 | CDHU 188 | Manta termoacústica em fibra cerâmica aluminizada, espessura de 38 mm | M2 | 80.77 | 28.71 | 109.48
32.06.400 | CDHU 188 | Isolamento acústico em placas de espuma semirrígida incombustível, com superfície em cunhas anecóicas, espessura de 50 mm | M2 | 497.56 |  | 497.56
32.07 | CDHU 188 | Junta de dilatacao
32.07.040 | CDHU 188 | Junta plástica de 3/4´ x 1/8´ | M | 1.64 | 7.1 | 8.74
32.07.060 | CDHU 188 | Junta de latão bitola de 1/8´ | M | 71.24 | 7.1 | 78.34
32.07.090 | CDHU 188 | Junta de dilatação ou vedação com mastique de silicone, 1,0 x 0,5 cm - inclusive guia de apoio em polietileno | M | 6.07 | 2.96 | 9.03
32.07.110 | CDHU 188 | Junta a base de asfalto oxidado a quente | CM3 | 0.18 | 0.06 | 0.24
32.07.120 | CDHU 188 | Mangueira plástica flexível para junta de dilatação | M | 6.8 | 4.74 | 11.54
32.07.160 | CDHU 188 | Junta de dilatação elástica a base de poliuretano | CM3 | 0.19 | 0.12 | 0.31
32.07.230 | CDHU 188 | Perfil de acabamento com borracha termoplástica vulcanizada contínua flexível, para junta de dilatação de embutir - piso-piso | M | 245.97 | 4.32 | 250.29
32.07.240 | CDHU 188 | Perfil de acabamento com borracha termoplástica vulcanizada contínua flexível, para junta de dilatação de embutir - piso-parede | M | 349.23 | 4.32 | 353.55
32.07.250 | CDHU 188 | Perfil de acabamento com borracha termoplástica vulcanizada contínua flexível, para junta de dilatação de embutir - parede-parede ou forro-forro | M | 131.58 | 4.32 | 135.9
32.07.260 | CDHU 188 | Perfil de acabamento com borracha termoplástica vulcanizada contínua flexível, para junta de dilatação de embutir - parede-parede ou forro-forro - canto | M | 123.69 | 4.32 | 128.01
32.08 | CDHU 188 | Junta de dilatacao estrutural
32.08.010 | CDHU 188 | Junta estrutural com poliestireno expandido de alta densidade P-III, espessura de 10 mm | M2 | 9.61 | 2.92 | 12.53
32.08.030 | CDHU 188 | Junta estrutural com poliestireno expandido de alta densidade P-III, espessura de 20 mm | M2 | 19.13 | 2.92 | 22.05
32.08.050 | CDHU 188 | Junta estrutural com perfilado termoplástico em PVC, perfil O-12 | M | 49.39 | 20.05 | 69.44
32.08.060 | CDHU 188 | Junta estrutural com perfilado termoplástico em PVC, perfil O-22 | M | 102.22 | 20.05 | 122.27
32.08.070 | CDHU 188 | Junta estrutural com perfil elastomérico para fissuras, painéis e estruturas em geral, movimentação máxima 15 mm | M | 185.28 |  | 185.28
32.08.090 | CDHU 188 | Junta estrutural com perfil elastomérico para fissuras, painéis e estruturas em geral, movimentação máxima 30 mm | M | 351.48 |  | 351.48
32.08.110 | CDHU 188 | Junta estrutural com perfil elastomérico e lábios poliméricos para obras de arte, movimentação máxima 40 mm | M | 788.16 | 9.74 | 797.9
32.08.130 | CDHU 188 | Junta estrutural com perfil elastomérico e lábios poliméricos para obras de arte, movimentação máxima 55 mm | M | 1104.15 | 9.74 | 1113.89
32.08.160 | CDHU 188 | Junta elástica estrutural de neoprene | M | 262.33 |  | 262.33
32.09 | CDHU 188 | Apoios e afins
32.09.020 | CDHU 188 | Chapa de aço em bitolas medias | KG | 12.2 | 12.95 | 25.15
32.09.040 | CDHU 188 | Apoio em placa de neoprene fretado | DM3 | 128.47 | 8.63 | 137.1
32.10 | CDHU 188 | Envelope de concreto e protecao de tubos
32.10.050 | CDHU 188 | Proteção anticorrosiva, a base de resina epóxi com alcatrão, para ramais sob a terra, com DN até 1´ | M | 4.31 | 2.62 | 6.93
32.10.060 | CDHU 188 | Proteção anticorrosiva, a base de resina epóxi com alcatrão, para ramais sob a terra, com DN acima de 1´ até 2´ | M | 8.63 | 5.26 | 13.89
32.10.070 | CDHU 188 | Proteção anticorrosiva, a base de resina epóxi com alcatrão, para ramais sob a terra, com DN acima de 2´ até 3´ | M | 12.96 | 7.88 | 20.84
32.10.080 | CDHU 188 | Proteção anticorrosiva, a base de resina epóxi com alcatrão, para ramais sob a terra, com DN acima de 3´ até 4´ | M | 17.28 | 10.52 | 27.8
32.10.082 | CDHU 188 | Proteção anticorrosiva, a base de resina epóxi com alcatrão, para ramais sob a terra, com DN acima de 5´ até 6´ | M | 25.94 | 15.78 | 41.72
32.10.090 | CDHU 188 | Proteção anticorrosiva, com fita adesiva, para ramais sob a terra, com DN até 1´ | M | 26.23 | 1.62 | 27.85
32.10.100 | CDHU 188 | Proteção anticorrosiva, com fita adesiva, para ramais sob a terra, com DN acima de 1´ até 2´ | M | 47.3 | 2.27 | 49.57
32.10.110 | CDHU 188 | Proteção anticorrosiva, com fita adesiva, para ramais sob a terra, com DN acima de 2´ até 3´ | M | 70.89 | 2.92 | 73.81
32.11 | CDHU 188 | Isolante termico para tubos e dutos
32.11.150 | CDHU 188 | Proteção para isolamento térmico em alumínio | M2 | 32.33 | 11.01 | 43.34
32.11.200 | CDHU 188 | Isolamento térmico em polietileno expandido, espessura de 5 mm, para tubulação de 1/2´ (15 mm) | M | 1.29 | 11.01 | 12.3
32.11.210 | CDHU 188 | Isolamento térmico em polietileno expandido, espessura de 5 mm, para tubulação de 3/4´ (22 mm) | M | 2.07 | 11.01 | 13.08
32.11.220 | CDHU 188 | Isolamento térmico em polietileno expandido, espessura de 5 mm, para tubulação de 1´ (28 mm) | M | 2.33 | 11.01 | 13.34
32.11.230 | CDHU 188 | Isolamento térmico em polietileno expandido, espessura de 10 mm, para tubulação de 1 1/4´ (35 mm) | M | 2.67 | 11.01 | 13.68
32.11.240 | CDHU 188 | Isolamento térmico em polietileno expandido, espessura de 10 mm, para tubulação de 1 1/2´ (42 mm) | M | 4.95 | 11.01 | 15.96
32.11.250 | CDHU 188 | Isolamento térmico em polietileno expandido, espessura de 10 mm, para tubulação de 2´ (54 mm) | M | 6.89 | 11.01 | 17.9
32.11.270 | CDHU 188 | Isolamento térmico em espuma elastomérica, espessura de 9 a 12 mm, para tubulação de 1/4´ (cobre) | M | 6.89 | 11.01 | 17.9
32.11.280 | CDHU 188 | Isolamento térmico em espuma elastomérica, espessura de 9 a 12 mm, para tubulação de 1/2´ (cobre) | M | 7.08 | 11.01 | 18.09
32.11.290 | CDHU 188 | Isolamento térmico em espuma elastomérica, espessura de 9 a 12 mm, para tubulação de 5/8´ (cobre) ou 1/4´ (ferro) | M | 8.17 | 11.01 | 19.18
32.11.300 | CDHU 188 | Isolamento térmico em espuma elastomérica, espessura de 9 a 12 mm, para tubulação de 1´ (cobre) | M | 9.2 | 11.01 | 20.21
32.11.310 | CDHU 188 | Isolamento térmico em espuma elastomérica, espessura de 19 a 26 mm, para tubulação de 7/8´ (cobre) ou 1/2´ (ferro) | M | 22.02 | 11.01 | 33.03
32.11.320 | CDHU 188 | Isolamento térmico em espuma elastomérica, espessura de 19 a 26 mm, para tubulação de 1 1/8´ (cobre) ou 3/4´ (ferro) | M | 26.82 | 11.01 | 37.83
32.11.330 | CDHU 188 | Isolamento térmico em espuma elastomérica, espessura de 19 a 26 mm, para tubulação de 1 3/8´ (cobre) ou 1´ (ferro) | M | 30.52 | 11.01 | 41.53
32.11.340 | CDHU 188 | Isolamento térmico em espuma elastomérica, espessura de 19 a 26 mm, para tubulação de 1 5/8´ (cobre) ou 1 1/4´ (ferro) | M | 34.37 | 11.01 | 45.38
32.11.350 | CDHU 188 | Isolamento térmico em espuma elastomérica, espessura de 19 a 26 mm, para tubulação de 1 1/2´ (ferro) | M | 39 | 11.01 | 50.01
32.11.360 | CDHU 188 | Isolamento térmico em espuma elastomérica, espessura de 19 a 26 mm, para tubulação de 2´ (ferro) | M | 45.36 | 11.01 | 56.37
32.11.370 | CDHU 188 | Isolamento térmico em espuma elastomérica, espessura de 19 a 26 mm, para tubulação de 2 1/2´ (ferro) | M | 54.73 | 11.01 | 65.74
32.11.380 | CDHU 188 | Isolamento térmico em espuma elastomérica, espessura de 19 a 26 mm, para tubulação de 3 1/2´ (cobre) ou 3´ (ferro) | M | 58.84 | 11.01 | 69.85
32.11.390 | CDHU 188 | Isolamento térmico em espuma elastomérica, espessura de 19 a 26 mm, para tubulação de 4´ (ferro) | M | 84.08 | 11.01 | 95.09
32.11.400 | CDHU 188 | Isolamento térmico em espuma elastomérica, espessura de 19 a 26 mm, para tubulação de 5´ (ferro) | M | 103.57 | 11.01 | 114.58
32.11.410 | CDHU 188 | Isolamento térmico em espuma elastomérica, espessura de 19 a 26 mm, para tubulação de 6´ (ferro) | M | 134.06 | 11.01 | 145.07
32.11.420 | CDHU 188 | Manta em espuma elastomérica, espessura de 19 a 26 mm, para isolamento térmico de tubulação acima de 6´ | M2 | 200.56 | 20.2 | 220.76
32.11.430 | CDHU 188 | Isolamento térmico em espuma elastomérica, espessura de 19 a 26 mm, para tubulação de 3/8" (cobre) ou 1/8" (ferro) | M | 16.15 | 11.01 | 27.16
32.11.440 | CDHU 188 | Isolamento térmico em espuma elastomérica, espessura de 19 a 26 mm, para tubulação de 3/4" (cobre) ou 3/8" (ferro) | M | 18.85 | 11.01 | 29.86
32.15 | CDHU 188 | Impermeabilizacao flexivel com manta
32.15.030 | CDHU 188 | Impermeabilização em manta asfáltica com armadura, tipo III-B, espessura de 3 mm | M2 | 61.69 | 18.79 | 80.48
32.15.040 | CDHU 188 | Impermeabilização em manta asfáltica com armadura, tipo III-B, espessura de 4 mm | M2 | 67.07 | 18.79 | 85.86
32.15.080 | CDHU 188 | Impermeabilização em manta asfáltica tipo III-B, espessura de 3 mm, face exposta em geotêxtil, com membrana acrílica | M2 | 136.67 | 23.66 | 160.33
32.15.100 | CDHU 188 | Impermeabilização em manta asfáltica plastomérica com armadura, tipo III, espessura de 4 mm, face exposta em geotêxtil com membrana acrílica | M2 | 143.81 | 23.66 | 167.47
32.15.240 | CDHU 188 | Impermeabilização com manta asfáltica tipo III, anti raiz, espessura de 4 mm | M2 | 108.92 |  | 108.92
32.16 | CDHU 188 | Impermeabilizacao flexivel com membranas
32.16.010 | CDHU 188 | Impermeabilização em pintura de asfalto oxidado com solventes orgânicos, sobre massa | M2 | 11.3 | 7.79 | 19.09
32.16.020 | CDHU 188 | Impermeabilização em pintura de asfalto oxidado com solventes orgânicos, sobre metal | M2 | 7.91 | 7.79 | 15.7
32.16.030 | CDHU 188 | Impermeabilização em membrana de asfalto modificado com elastômeros, na cor preta | M2 | 52.25 | 7.79 | 60.04
32.16.040 | CDHU 188 | Impermeabilização em membrana de asfalto modificado com elastômeros, na cor preta e reforço em tela poliéster | M2 | 77.41 | 21.59 | 99
32.16.050 | CDHU 188 | Impermeabilização em membrana à base de polímeros acrílicos, na cor branca | M2 | 51.43 | 7.79 | 59.22
32.16.060 | CDHU 188 | Impermeabilização em membrana à base de polímeros acrílicos, na cor branca e reforço em tela poliéster | M2 | 76.26 | 21.59 | 97.85
32.16.070 | CDHU 188 | Impermeabilização em membrana à base de resina termoplástica e cimentos aditivados com reforço em tela poliéster | M2 | 38.88 | 25.48 | 64.36
32.17 | CDHU 188 | Impermeabilizacao rigida
32.17.010 | CDHU 188 | Impermeabilização em argamassa impermeável com aditivo hidrófugo | M3 | 488.57 | 336.84 | 825.41
32.17.012 | CDHU 188 | Impermeabilização em argamassa de concreto não estrutural com aditivo hidrófugo | M3 | 462.55 | 38.95 | 501.5
32.17.030 | CDHU 188 | Impermeabilização em argamassa polimérica para umidade e água de percolação | M2 | 5.7 | 8.21 | 13.91
32.17.040 | CDHU 188 | Impermeabilização em argamassa polimérica com reforço em tela poliéster para pressão hidrostática positiva | M2 | 15.66 | 16.42 | 32.08
32.17.070 | CDHU 188 | Impermeabilização anticorrosiva em membrana epoxídica com alcatrão de hulha, sobre massa | M2 | 50.83 | 8.21 | 59.04
32.20 | CDHU 188 | Reparos, conservacoes e complementos - GRUPO 32
32.20.010 | CDHU 188 | Recolocação de argila expandida | M3 |  | 77.88 | 77.88
32.20.020 | CDHU 188 | Aplicação de papel Kraft | M2 | 4.57 | 3.89 | 8.46
32.20.050 | CDHU 188 | Tela em polietileno, malha hexagonal de 1/2´, para armadura de argamassa | M2 | 2.28 | 3.89 | 6.17
32.20.060 | CDHU 188 | Tela galvanizada fio 24 BWG, malha hexagonal de 1/2´, para armadura de argamassa | M2 | 12.46 | 3.89 | 16.35
33 | CDHU 188 | PINTURA
33.01 | CDHU 188 | Preparo de base
33.01.040 | CDHU 188 | Estucamento e lixamento de concreto deteriorado | M2 | 7.6 | 33.43 | 41.03
33.01.050 | CDHU 188 | Estucamento e lixamento de concreto | M2 | 4.41 | 33.43 | 37.84
33.01.060 | CDHU 188 | Imunizante para madeira | M2 | 5.93 | 8.52 | 14.45
33.01.280 | CDHU 188 | Reparo de trincas rasas até 5 mm de largura, na massa | M | 26.46 | 23.94 | 50.4
33.01.350 | CDHU 188 | Preparo de base para superfície metálica com fundo antioxidante | M2 | 7.89 | 9.15 | 17.04
33.02 | CDHU 188 | Massa corrida
33.02.060 | CDHU 188 | Massa corrida a base de PVA | M2 | 2.7 | 11.52 | 14.22
33.02.080 | CDHU 188 | Massa corrida à base de resina acrílica | M2 | 5.16 | 11.52 | 16.68
33.03 | CDHU 188 | Pintura em superficies de concreto / massa / gesso / pedras
33.03.220 | CDHU 188 | Tinta látex em elemento vazado | M2 | 6.34 | 25.35 | 31.69
33.03.350 | CDHU 188 | Pintura especial em esmalte para lousa cor verde | M2 | 8.24 | 21.54 | 29.78
33.03.740 | CDHU 188 | Resina acrílica plastificante | M2 | 16.01 | 11.97 | 27.98
33.03.750 | CDHU 188 | Verniz acrílico | M2 | 19.02 | 20.57 | 39.59
33.03.760 | CDHU 188 | Hidrorepelente incolor para fachada à base de silano-siloxano oligomérico disperso em água | M2 | 8.93 | 15.25 | 24.18
33.03.770 | CDHU 188 | Hidrorepelente incolor para fachada à base de silano-siloxano oligomérico disperso em solvente | M2 | 41.49 | 15.25 | 56.74
33.03.780 | CDHU 188 | Verniz de proteção antipichação | M2 | 23.31 | 20.57 | 43.88
33.05 | CDHU 188 | Pintura em superficies de madeira
33.05.010 | CDHU 188 | Verniz fungicida para madeira | M2 | 7.77 | 15.25 | 23.02
33.05.120 | CDHU 188 | Esmalte em rodapés, baguetes ou molduras de madeira | M | 2.93 | 2.84 | 5.77
33.05.330 | CDHU 188 | Verniz em superfície de madeira | M2 | 10.07 | 17.2 | 27.27
33.05.360 | CDHU 188 | Verniz em rodapés, baguetes ou molduras de madeira | M | 2.67 | 2.27 | 4.94
33.06 | CDHU 188 | Pintura em pisos
33.06.020 | CDHU 188 | Acrílico para quadras e pisos cimentados | M2 | 4.17 | 20.57 | 24.74
33.07 | CDHU 188 | Pintura em estruturas metalicas
33.07.102 | CDHU 188 | Esmalte a base de água em estrutura metálica | M2 | 11.21 | 38.29 | 49.5
33.07.130 | CDHU 188 | Pintura epóxi bicomponente em estruturas metálicas | KG | 3.57 |  | 3.57
33.07.140 | CDHU 188 | Pintura com esmalte alquídico em estrutura metálica | KG | 3.75 |  | 3.75
33.07.303 | CDHU 188 | Proteção passiva contra incêndio com tinta intumescente, com tempo requerido de resistência ao fogo TRRF = 60 min - aplicação em estrutura metálica | M2 | 189.17 | 190.23 | 379.4
33.07.304 | CDHU 188 | Proteção passiva contra incêndio com tinta intumescente, com tempo requerido de resistência ao fogo TRRF = 120 min - aplicação em estrutura metálica | M2 | 914.19 | 220.53 | 1134.72
33.09 | CDHU 188 | Pintura de sinalizacao
33.09.020 | CDHU 188 | Borracha clorada para faixas demarcatórias | M | 1.61 | 1.55 | 3.16
33.09.021 | CDHU 188 | Tinta acrílica para faixas demarcatórias | M | 1.02 | 3.09 | 4.11
33.10 | CDHU 188 | Pintura em superficie de concreto/massa/gesso/pedras, inclusive preparo
33.10.010 | CDHU 188 | Tinta látex antimofo em massa, inclusive preparo | M2 | 7.41 | 20.57 | 27.98
33.10.020 | CDHU 188 | Tinta látex em massa, inclusive preparo | M2 | 9.37 | 20.57 | 29.94
33.10.030 | CDHU 188 | Tinta acrílica antimofo em massa, inclusive preparo | M2 | 10.69 | 20.57 | 31.26
33.10.041 | CDHU 188 | Esmalte à base de água em massa, inclusive preparo | M2 | 13.32 | 20.57 | 33.89
33.10.050 | CDHU 188 | Tinta acrílica em massa, inclusive preparo | M2 | 10.46 | 20.57 | 31.03
33.10.060 | CDHU 188 | Epóxi em massa, inclusive preparo | M2 | 71.06 | 43.07 | 114.13
33.10.070 | CDHU 188 | Borracha clorada em massa, inclusive preparo | M2 | 18.68 | 20.57 | 39.25
33.10.100 |  | Textura acrílica para uso interno / externo, inclusive preparo | M2 | 14.68 | 28.71 | 43.39
33.10.120 | CDHU 188 | Proteção passiva contra incêndio com tinta intumescente, tempo requerido de resistência ao fogo TRRF = 60 minutos - aplicação em painéis de gesso acartonado | M2 | 216.47 |  | 216.47
33.10.130 | CDHU 188 | Proteção passiva contra incêndio com tinta intumescente, tempo requerido de resistência ao fogo TRRF = 120 minutos - aplicação em painéis de gesso acartonado | M2 | 429.21 |  | 429.21
33.11 | CDHU 188 | Pintura em superficie metalica, inclusive preparo
33.11.050 | CDHU 188 | Esmalte à base água em superfície metálica, inclusive preparo | M2 | 17.02 | 28.71 | 45.73
33.12 | CDHU 188 | Pintura em superficie de madeira, inclusive preparo
33.12.011 | CDHU 188 | Esmalte à base de água em madeira, inclusive preparo | M2 | 17.4 | 28.71 | 46.11
34 | CDHU 188 | PAISAGISMO E FECHAMENTOS
34.01 | CDHU 188 | Preparacao de solo
34.01.010 | CDHU 188 | Terra vegetal orgânica comum | M3 | 145.24 | 48.68 | 193.92
34.01.020 | CDHU 188 | Limpeza e regularização de áreas para ajardinamento (jardins e canteiros) | M2 |  | 1.95 | 1.95
34.02 | CDHU 188 | Vegetacao rasteira
34.02.020 | CDHU 188 | Plantio de grama batatais em placas (praças e áreas abertas) | M2 | 10.43 | 3.29 | 13.72
34.02.040 | CDHU 188 | Plantio de grama batatais em placas (jardins e canteiros) | M2 | 9.6 | 4.92 | 14.52
34.02.070 | CDHU 188 | Forração com Lírio Amarelo, mínimo 18 mudas / m² - h= 0,50 m | M2 | 65.16 | 6.26 | 71.42
34.02.080 | CDHU 188 | Plantio de grama São Carlos em placas (jardins e canteiros) | M2 | 17.77 | 4.92 | 22.69
34.02.090 | CDHU 188 | Forração com Hera Inglesa, mínimo 18 mudas / m² - h= 0,15 m | M2 | 42.66 | 6.26 | 48.92
34.02.100 | CDHU 188 | Plantio de grama esmeralda em placas (jardins e canteiros) | M2 | 9.73 | 4.92 | 14.65
34.02.110 | CDHU 188 | Forração com clorofito, mínimo de 20 mudas / m² - h= 0,15 m | M2 | 45.74 | 6.26 | 52
34.02.400 | CDHU 188 | Plantio de grama pelo processo hidrossemeadura | M2 | 9.08 |  | 9.08
34.03 | CDHU 188 | Vegetacao arbustiva
34.03.020 | CDHU 188 | Arbusto Azaléa - h= 0,60 a 0,80 m | UN | 47.06 | 3.61 | 50.67
34.03.120 | CDHU 188 | Arbusto Moréia - h= 0,50 m | UN | 33.45 | 3.61 | 37.06
34.03.130 | CDHU 188 | Arbusto Alamanda - h= 0,60 a 0,80 m | UN | 34.6 | 3.61 | 38.21
34.03.150 | CDHU 188 | Arbusto Curcúligo - h= 0,60 a 0,80 m | UN | 49.79 | 3.61 | 53.4
34.04 | CDHU 188 | arvores
34.04.050 | CDHU 188 | Árvore ornamental tipo Pata de Vaca - h= 2,00 m | UN | 68.51 | 31.32 | 99.83
34.04.130 | CDHU 188 | Árvore ornamental tipo Ipê Amarelo - h= 2,00 m | UN | 84.93 | 31.32 | 116.25
34.04.160 | CDHU 188 | Árvore ornamental tipo Areca Bambu - h= 2,00 m | UN | 115.91 | 31.32 | 147.23
34.04.164 | CDHU 188 | Árvore ornamental tipo Falso barbatimão - h= 2,00 m | UN | 205.25 | 3.53 | 208.78
34.04.166 | CDHU 188 | Árvore ornamental tipo Aroeira salsa - h= 2,00 m | UN | 97.96 | 3.53 | 101.49
34.04.280 | CDHU 188 | Árvore ornamental tipo Manacá-da-serra - h= 2,00 m | UN | 128.44 | 31.32 | 159.76
34.04.360 | CDHU 188 | Árvore ornamental tipo coqueiro Jerivá - h= 4,00 m | UN | 275.24 | 31.32 | 306.56
34.04.370 | CDHU 188 | Árvore ornamental tipo Quaresmeira (Tibouchina granulosa) - h= 1,50 / 2,00 m | UN | 54.23 | 31.32 | 85.55
34.05 | CDHU 188 | Cercas e fechamentos
34.05.020 | CDHU 188 | Cerca em arame farpado com mourões de concreto | M | 30.27 | 31.32 | 61.59
34.05.030 | CDHU 188 | Cerca em arame farpado com mourões de concreto, com ponta inclinada | M | 43.39 | 31.32 | 74.71
34.05.032 | CDHU 188 | Cerca em arame farpado com mourões de concreto, com ponta inclinada - 12 fiadas | M | 48.95 | 31.32 | 80.27
34.05.050 | CDHU 188 | Cerca em tela de aço galvanizado de 2´, montantes em mourões de concreto com ponta inclinada e arame farpado | M | 174.19 | 50.24 | 224.43
34.05.080 | CDHU 188 | Alambrado em tela de aço galvanizado de 2´, montantes metálicos e arame farpado, até 4,00 m de altura | M2 | 241.08 |  | 241.08
34.05.110 | CDHU 188 | Alambrado em tela de aço galvanizado de 2´, montantes metálicos e arame farpado, acima de 4,00 m de altura | M2 | 258.68 |  | 258.68
34.05.120 | CDHU 188 | Alambrado em tela de aço galvanizado de 1´, montantes metálicos e arame farpado | M2 | 257.36 |  | 257.36
34.05.170 | CDHU 188 | Barreira de proteção perimetral em aço inoxidável AISI 430, dupla | M | 37.31 |  | 37.31
34.05.210 | CDHU 188 | Alambrado em tela de aço galvanizado de 2´, montantes metálicos com extremo superior duplo e arame farpado, acima de 4,00 m de altura | M2 | 292.5 |  | 292.5
34.05.260 | CDHU 188 | Gradil em aço galvanizado eletrofundido, malha 65 x 132 mm e pintura eletrostática | M2 | 417.25 | 64.61 | 481.86
34.05.270 | CDHU 188 | Alambrado em tela de aço galvanizado de 2´, montantes metálicos retos | M2 | 280.61 |  | 280.61
34.05.290 | CDHU 188 | Portão de abrir em grade de aço galvanizado eletrofundida, malha 65 x 132 mm, e pintura eletrostática | M2 | 2059.54 | 96.48 | 2156.02
34.05.300 | CDHU 188 | Portão de correr em grade de aço galvanizado eletrofundida, malha 65 x 132 mm, e pintura eletrostática | M2 | 1757.34 | 96.48 | 1853.82
34.05.310 | CDHU 188 | Gradil de ferro perfilado, tipo parque | M2 | 611.82 | 37.9 | 649.72
34.05.320 | CDHU 188 | Portão de ferro perfilado, tipo parque | M2 | 850.48 | 32.88 | 883.36
34.05.350 | CDHU 188 | Portão de abrir em gradil eletrofundido, malha 5 x 15 cm | M2 | 1380.26 | 77.85 | 1458.11
34.05.360 | CDHU 188 | Gradil tela eletrosoldado, malha de 5 x 15cm, galvanizado | M2 | 120.26 | 95.19 | 215.45
34.05.370 | CDHU 188 | Fechamento de divisa - mourão com placas pré moldadas | M | 173.12 | 50.58 | 223.7
34.13 | CDHU 188 | Corte, recorte e remocao
34.13.011 | CDHU 188 | Corte, recorte e remoção de árvore inclusive as raízes - diâmetro (DAP)>5cm<15cm | UN | 104.05 | 151.96 | 256.01
34.13.021 | CDHU 188 | Corte, recorte e remoção de árvore inclusive as raízes - diâmetro (DAP)>15cm<30cm | UN | 553.18 | 187.1 | 740.28
34.13.031 | CDHU 188 | Corte, recorte e remoção de árvore inclusive as raízes - diâmetro (DAP)>30cm<45cm | UN | 1918.42 | 339.06 | 2257.48
34.13.041 | CDHU 188 | Corte, recorte e remoção de árvore inclusive as raízes - diâmetro (DAP)>45cm<60cm | UN | 2846.5 | 919.36 | 3765.86
34.13.051 | CDHU 188 | Corte, recorte e remoção de árvore inclusive as raízes - diâmetro (DAP)>60cm<100cm | UN | 5898.96 | 1838.72 | 7737.68
34.13.060 | CDHU 188 | Corte, recorte e remoção de árvore inclusive as raízes - diâmetro (DAP) acima de 100 cm | UN | 8696.62 | 2135.04 | 10831.66
34.20 | CDHU 188 | Reparos, conservacoes e complementos - GRUPO 34
34.20.050 | CDHU 188 | Tela de arame galvanizado fio nº 22 BWG, malha de 2´, tipo galinheiro | M2 | 9.81 | 7.59 | 17.4
34.20.080 | CDHU 188 | Tela de aço galvanizado fio nº 10 BWG, malha de 2´, tipo alambrado de segurança | M2 | 75.69 | 10.51 | 86.2
34.20.110 | CDHU 188 | Recolocação de barreira de proteção perimetral, simples ou dupla | M | 11.09 |  | 11.09
34.20.160 | CDHU 188 | Recolocação de alambrado, com altura até 4,50 m | M2 | 2.17 | 15.93 | 18.1
34.20.170 | CDHU 188 | Recolocação de alambrado, com altura acima de 4,50 m | M2 | 2.24 | 21.35 | 23.59
34.20.380 | CDHU 188 | Suporte para apoio de bicicletas em tubo de aço galvanizado, diâmetro de 2 1/2´ | UN | 447.82 | 173.39 | 621.21
34.20.390 | CDHU 188 | Grelha arvoreira em ferro fundido | M2 | 775.41 | 21.59 | 797
35 | CDHU 188 | PLAYGROUND E EQUIPAMENTO RECREATIVO
35.01 | CDHU 188 | Quadra e equipamento de esportes
35.01.070 | CDHU 188 | Tela de arame galvanizado fio nº 12 BWG, malha de 2´ | M2 | 51.09 | 6.47 | 57.56
35.01.150 | CDHU 188 | Trave oficial completa com rede para futebol de salão | CJ | 1863.59 | 155.37 | 2018.96
35.01.160 | CDHU 188 | Tabela completa com suporte e rede para basquete | UN | 2252.17 | 1957 | 4209.17
35.01.170 | CDHU 188 | Poste oficial completo com rede para voleibol | CJ | 1575.52 | 155.37 | 1730.89
35.01.550 | CDHU 188 | Piso em fibra de polipropileno corrugado para quadra de esportes, inclusive pintura | M2 | 138.96 | 31.98 | 170.94
35.03 | CDHU 188 | Abrigo, guarita e quiosque
35.03.030 | CDHU 188 | Cancela automática metálica com barreira de alumínio de 3,50 até 4,00 m | UN | 4219.38 | 91.89 | 4311.27
35.04 | CDHU 188 | Bancos
35.04.020 | CDHU 188 | Banco contínuo em concreto vazado | M | 133.4 | 93.71 | 227.11
35.04.120 | CDHU 188 | Banco em concreto pré-moldado, comprimento 150 cm | UN | 581.8 | 20.86 | 602.66
35.04.130 | CDHU 188 | Banco de madeira sobre alvenaria | M2 | 203.83 | 58.41 | 262.24
35.04.140 | CDHU 188 | Banco em concreto pré-moldado com pés vazados, comprimento 200 cm | UN | 535.99 | 29.33 | 565.32
35.04.150 | CDHU 188 | Banco em concreto pré-moldado com 3 pés, comprimento 300 cm | UN | 875.2 | 44 | 919.2
35.05 | CDHU 188 | Equipamento recreativo
35.05.200 | CDHU 188 | Centro de atividades em madeira rústica | CJ | 5235.1 | 207.17 | 5442.27
35.05.210 | CDHU 188 | Balanço duplo em madeira rústica | CJ | 1585.14 | 207.17 | 1792.31
35.05.220 | CDHU 188 | Gangorra dupla em madeira rústica | CJ | 1300.89 | 207.17 | 1508.06
35.05.240 | CDHU 188 | Gira-gira em ferro com assento de madeira (8 lugares) | CJ | 1800.99 | 207.17 | 2008.16
35.07 | CDHU 188 | Mastro para bandeiras
35.07.020 | CDHU 188 | Plataforma com 3 mastros galvanizados, h= 7,00 m | CJ | 5900.54 | 329.32 | 6229.86
35.07.030 | CDHU 188 | Plataforma com 3 mastros galvanizados, h= 9,00 m | CJ | 9461.58 | 329.32 | 9790.9
35.07.060 | CDHU 188 | Mastro para bandeira galvanizado, h= 9,00 m | UN | 3129.49 | 48.64 | 3178.13
35.07.070 | CDHU 188 | Mastro para bandeira galvanizado, h= 7,00 m | UN | 1942.52 | 48.64 | 1991.16
35.20 | CDHU 188 | Reparos, conservacoes e complementos - GRUPO 35
35.20.010 | CDHU 188 | Tela em polietileno, malha 10 x 10 cm, fio 2 mm | M2 | 11.17 |  | 11.17
35.20.050 | CDHU 188 | Conjunto de 4 lixeiras para coleta seletiva, com tampa basculante, capacidade 50 litros | UN | 1155 | 32.37 | 1187.37
36 | CDHU 188 | ENTRADA DE ENERGIA ELETRICA E TELEFONIA
36.01 | CDHU 188 | Entrada de energia - componentes
36.01.242 | CDHU 188 | Cubículo de média tensão, para uso ao tempo, classe 24 kV | CJ | 151674.19 | 253.79 | 151927.98
36.01.252 | CDHU 188 | Cubículo de média tensão, para uso ao tempo, classe 17,5 kV | CJ | 123062.65 | 253.79 | 123316.44
36.01.260 | CDHU 188 | Cubículo de entrada e medição para uso abrigado, classe 15 kV | CJ | 137063.41 | 507.58 | 137570.99
36.03 | CDHU 188 | Caixas de entrada / medicao
36.03.010 | CDHU 188 | Caixa de medição tipo II (300 x 560 x 200) mm, padrão concessionárias | UN | 139.01 | 165.84 | 304.85
36.03.020 | CDHU 188 | Caixa de medição polifásica (500 x 600 x 200) mm, padrão concessionárias | UN | 259.13 | 165.84 | 424.97
36.03.030 | CDHU 188 | Caixa de medição externa tipo ´L´ (900 x 600 x 270) mm, padrão Concessionárias | UN | 1047.02 | 191.44 | 1238.46
36.03.050 | CDHU 188 | Caixa de medição externa tipo ´N´ (1300 x 1200 x 270) mm, padrão Concessionárias | UN | 2679.28 | 191.44 | 2870.72
36.03.060 | CDHU 188 | Caixa de medição externa tipo ´M´ (900 x 1200 x 270) mm, padrão Concessionárias | UN | 1619.81 | 191.44 | 1811.25
36.03.080 | CDHU 188 | Caixa para seccionadora tipo ´T´ (900 x 600 x 250) mm, padrão Concessionárias | UN | 619.39 | 143.58 | 762.97
36.03.090 | CDHU 188 | Caixa de medição interna tipo ´A1´ (1000 x 1000 x 300) mm, padrão Concessionárias | UN | 2376.92 | 199.51 | 2576.43
36.03.120 | CDHU 188 | Caixa de proteção para transformador de corrente, (1000 x 750 x 300) mm, padrão Concessionárias | UN | 1079.36 | 191.44 | 1270.8
36.03.130 | CDHU 188 | Caixa de proteção dos bornes do medidor, (300 x 250 x 90) mm, padrão Concessionárias | UN | 137.97 | 95.72 | 233.69
36.03.150 | CDHU 188 | Caixa de entrada tipo ´E´ (560 x 350 x 210) mm - padrão Concessionárias | UN | 259.38 | 165.84 | 425.22
36.03.160 | CDHU 188 | Caixa base lateral tipo ´N´ (1300 x 400 x 250) mm | UN | 712.55 | 191.44 | 903.99
36.04 | CDHU 188 | Suporte (Braquet)
36.04.010 | CDHU 188 | Suporte para 1 isolador de baixa tensão | UN | 32.56 | 14.36 | 46.92
36.04.030 | CDHU 188 | Suporte para 2 isoladores de baixa tensão | UN | 43.49 | 14.36 | 57.85
36.04.050 | CDHU 188 | Suporte para 3 isoladores de baixa tensão | UN | 55.93 | 14.36 | 70.29
36.04.070 | CDHU 188 | Suporte para 4 isoladores de baixa tensão | UN | 86.11 | 14.36 | 100.47
36.05 | CDHU 188 | Isoladores
36.05.010 | CDHU 188 | Isolador tipo roldana para baixa tensão de 76 x 79 mm | UN | 40.95 | 9.57 | 50.52
36.05.040 | CDHU 188 | Isolador tipo disco para 15 kV de 6´ - 150 mm | UN | 89.84 | 9.57 | 99.41
36.05.080 | CDHU 188 | Isolador tipo pino para 15 kV, inclusive pino (poste) | UN | 60.45 | 35.89 | 96.34
36.05.100 | CDHU 188 | Isolador pedestal para 15 kV | UN | 119.23 | 9.57 | 128.8
36.05.110 | CDHU 188 | Isolador pedestal para 25 kV | UN | 162.03 | 9.57 | 171.6
36.06 | CDHU 188 | Muflas e terminais
36.06.060 | CDHU 188 | Terminal modular (mufla) unipolar externo para cabo até 70 mm²/15 kV | CJ | 535.43 | 23.94 | 559.37
36.06.080 | CDHU 188 | Terminal modular (mufla) unipolar interno para cabo até 70 mm²/15 kV | CJ | 494.46 | 23.94 | 518.4
36.07 | CDHU 188 | Para-raios de media tensao
36.07.010 | CDHU 188 | Para-raios de distribuição, classe 12 kV/5 kA, completo, encapsulado com polímero | UN | 174.13 | 22.45 | 196.58
36.07.030 | CDHU 188 | Para-raios de distribuição, classe 12 kV/10 kA, completo, encapsulado com polímero | UN | 188.04 | 22.45 | 210.49
36.07.050 | CDHU 188 | Para-raios de distribuição, classe 15 kV/5 kA, completo, encapsulado com polímero | UN | 194.6 | 22.45 | 217.05
36.07.060 | CDHU 188 | Para-raios de distribuição, classe 15 kV/10 kA, completo, encapsulado com polímero | UN | 198.1 | 22.45 | 220.55
36.08 | CDHU 188 | Gerador e grupo gerador
36.08.030 | CDHU 188 | Grupo gerador com potência de 250/228 kVA, variação de + ou - 5% - completo | UN | 189333.09 | 1845.4 | 191178.49
36.08.040 | CDHU 188 | Grupo gerador com potência de 350/320 kVA, variação de + ou - 10% - completo | UN | 257444.7 | 1845.4 | 259290.1
36.08.050 | CDHU 188 | Grupo gerador com potência de 88/80 kVA, variação de + ou - 10% - completo | UN | 91380.24 | 1845.4 | 93225.64
36.08.060 | CDHU 188 | Grupo gerador com potência de 165/150 kVA, variação de + ou - 5% - completo | UN | 132522.19 | 1845.4 | 134367.59
36.08.100 | CDHU 188 | Grupo gerador com potência de 55/50 kVA, variação de + ou - 10% - completo | UN | 82290.84 | 985.05 | 83275.89
36.08.110 | CDHU 188 | Grupo gerador com potência de 180/168 kVA, variação de + ou - 5% - completo | UN | 146630.19 | 1845.4 | 148475.59
36.08.290 | CDHU 188 | Grupo gerador com potência de 563/513 kVA, variação de + ou - 10% - completo | UN | 386869.06 | 2042.41 | 388911.47
36.08.350 | CDHU 188 | Grupo gerador carenado com potência de 150/136 kVA, variação de + ou - 5% - completo | UN | 148140.03 | 1845.4 | 149985.43
36.08.360 | CDHU 188 | Grupo gerador carenado com potência de 460/434 kVA, variação de + ou - 10% - completo | UN | 387598.44 | 2023.8 | 389622.24
36.08.540 | CDHU 188 | Grupo gerador com potência de 460/434 kVA, variação de + ou - 10% - completo | UN | 296731.63 | 2042.41 | 298774.04
36.09 | CDHU 188 | Transformador de entrada
36.09.020 | CDHU 188 | Transformador de potência trifásico de 225 kVA, classe 15 kV, a óleo | UN | 35249.35 | 985.05 | 36234.4
36.09.050 | CDHU 188 | Transformador de potência trifásico de 150 kVA, classe 15 kV, a óleo | UN | 25298.06 | 985.05 | 26283.11
36.09.060 | CDHU 188 | Transformador de potência trifásico de 500 kVA, classe 15 kV, a seco | UN | 62206.3 | 1576.08 | 63782.38
36.09.070 | CDHU 188 | Transformador de potência trifásico de 1000 kVA, classe 15 kV, a seco com cabine | UN | 113133.34 | 1576.08 | 114709.42
36.09.100 | CDHU 188 | Transformador de potência trifásico de 5 kVA, classe 0,6 kV, a seco com cabine | UN | 4880.01 | 394.02 | 5274.03
36.09.110 | CDHU 188 | Transformador de potência trifásico de 7,5 kVA, classe 0,6 kV, a seco com cabine | UN | 5254.89 | 394.02 | 5648.91
36.09.150 | CDHU 188 | Transformador de potência trifásico de 75 kVA, classe 15 kV, a óleo | UN | 22568.46 | 985.05 | 23553.51
36.09.170 | CDHU 188 | Transformador de potência trifásico de 300 kVA, classe 15 kV, a óleo | UN | 38296.12 | 985.05 | 39281.17
36.09.180 | CDHU 188 | Transformador de potência trifásico de 112,5 kVA, classe 15 kV, a óleo | UN | 19325.75 | 985.05 | 20310.8
36.09.220 | CDHU 188 | Transformador de potência trifásico de 500 kVA, classe 15 kV, a seco com cabine | UN | 77610.13 | 1576.08 | 79186.21
36.09.230 | CDHU 188 | Transformador de potência trifásico de 30 kVA, classe 1,2 KV, a seco com cabine | UN | 16814.7 | 394.02 | 17208.72
36.09.250 | CDHU 188 | Transformador de potência trifásico de 500 kVA, classe 15 kV, a óleo | UN | 60909.79 | 1576.08 | 62485.87
36.09.300 | CDHU 188 | Transformador de potência trifásico de 750 kVA, classe 15 kV, a óleo | UN | 85972.37 | 1576.08 | 87548.45
36.09.360 | CDHU 188 | Transformador de potência trifásico de 750 kVA, classe 15 kV, a seco | UN | 98718.94 | 1576.08 | 100295.02
36.09.370 | CDHU 188 | Transformador de potência trifásico de 300 kVA, classe 15 kV, a seco | UN | 66127.87 | 985.05 | 67112.92
36.09.410 | CDHU 188 | Transformador de potência trifásico de 45 kVA, classe 15 kV, a seco | UN | 26245.33 | 985.05 | 27230.38
36.09.440 | CDHU 188 | Transformador de potência trifásico de 500 kVA, classe 15 kV, a óleo - tipo pedestal | UN | 118739.33 | 1576.08 | 120315.41
36.09.480 | CDHU 188 | Transformador trifásico a seco de 112,5 kVA, encapsulado em resina epóxi sob vácuo | UN | 34231.22 | 985.05 | 35216.27
36.09.490 | CDHU 188 | Transformador trifásico a seco de 150 kVA, encapsulado em resina epóxi sob vácuo | UN | 43088.73 | 985.05 | 44073.78
36.20 | CDHU 188 | Reparos, conservacoes e complementos - GRUPO 36
36.20.010 | CDHU 188 | Vergalhão de cobre eletrolítico, diâmetro de 3/8´ | M | 71.88 | 19.15 | 91.03
36.20.030 | CDHU 188 | União angular para vergalhão, diâmetro de 3/8´ | UN | 46.79 | 9.57 | 56.36
36.20.040 | CDHU 188 | Bobina mínima para disjuntor (a óleo) | UN | 1444.76 | 62.35 | 1507.11
36.20.050 | CDHU 188 | Terminal para vergalhão, diâmetro de 3/8´ | UN | 25.24 | 9.57 | 34.81
36.20.060 | CDHU 188 | Braçadeira para fixação de eletroduto, até 4´ | UN | 3.42 | 7.18 | 10.6
36.20.070 | CDHU 188 | Prensa vergalhão ´T´, diâmetro de 3/8´ | UN | 19.17 | 9.57 | 28.74
36.20.090 | CDHU 188 | Vara para manobra em cabine em fibra de vidro, para tensão até 36 kV | UN | 622.79 | 0.97 | 623.76
36.20.100 | CDHU 188 | Bucha para passagem interna/externa com isolação para 15 kV | UN | 468.52 | 23.94 | 492.46
36.20.120 | CDHU 188 | Chapa de ferro de 1,50 x 0,50 m para bucha de passagem | UN | 318.96 | 23.94 | 342.9
36.20.140 | CDHU 188 | Cruzeta de madeira de 2400 mm | UN | 300.31 | 134.66 | 434.97
36.20.180 | CDHU 188 | Luva isolante de borracha, acima de 10 até 20 kV | PAR | 577.67 | 0.97 | 578.64
36.20.200 | CDHU 188 | Mão francesa de 700 mm | UN | 24.45 | 47.86 | 72.31
36.20.210 | CDHU 188 | Luva isolante de borracha, até 10 kV | PAR | 461.56 | 0.97 | 462.53
36.20.220 | CDHU 188 | Mudança de tap do transformador | UN |  | 269.32 | 269.32
36.20.240 | CDHU 188 | Óleo para disjuntor | L | 18.79 | 0.78 | 19.57
36.20.260 | CDHU 188 | Óleo para transformador | L | 18.79 | 1.17 | 19.96
36.20.282 | CDHU 188 | Placa de advertência em chapa de aço, com pintura refletiva "Perigo Alta Tensão" | M2 | 981.75 | 9.74 | 991.49
36.20.284 | CDHU 188 | Placa de advertência em chapa de alumínio, com pintura refletiva "Perigo Alta Tensão" | M2 | 1224.01 | 9.74 | 1233.75
36.20.330 | CDHU 188 | Luva de couro para proteção de luva isolante | PAR | 37.48 | 0.97 | 38.45
36.20.340 | CDHU 188 | Sela para cruzeta de madeira | UN | 18.52 | 67.33 | 85.85
36.20.350 | CDHU 188 | Caixa porta luvas em madeira, com tampa | UN | 78.01 | 0.97 | 78.98
36.20.360 | CDHU 188 | Suporte de transformador em poste ou estaleiro | UN | 194.35 | 134.66 | 329.01
36.20.380 | CDHU 188 | Tapete de borracha isolante elétrico de 1000 x 1000 mm | UN | 315.72 | 0.97 | 316.69
36.20.540 | CDHU 188 | Cruzeta metálica de 2400 mm, para fixação de mufla ou para-raios | UN | 518.16 | 134.66 | 652.82
36.20.560 | CDHU 188 | Dispositivo Soft Starter para motor 15 cv, trifásico 220 V | UN | 2528.81 | 47.86 | 2576.67
36.20.570 | CDHU 188 | Dispositivo Soft Starter para motor 25 cv, trifásico 220 V | UN | 3811.13 | 47.86 | 3858.99
36.20.580 | CDHU 188 | Dispositivo Soft Starter para motor 50 cv, trifásico 220 V | UN | 4923.82 | 47.86 | 4971.68
37 | CDHU 188 | QUADRO E PAINEL PARA ENERGIA ELETRICA E TELEFONIA
37.01 | CDHU 188 | Quadro para telefonia embutir, protecao IP40 chapa nº 16msg
37.01.020 | CDHU 188 | Quadro Telebrás de embutir de 200 x 200 x 120 mm | UN | 39.59 | 82.39 | 121.98
37.01.080 | CDHU 188 | Quadro Telebrás de embutir de 400 x 400 x 120 mm | UN | 81.13 | 114.96 | 196.09
37.01.120 | CDHU 188 | Quadro Telebrás de embutir de 600 x 600 x 120 mm | UN | 143.86 | 147.51 | 291.37
37.01.160 | CDHU 188 | Quadro Telebrás de embutir de 800 x 800 x 120 mm | UN | 486.82 | 182.92 | 669.74
37.01.220 | CDHU 188 | Quadro Telebrás de embutir de 1200 x 1200 x 120 mm | UN | 1010.55 | 245.21 | 1255.76
37.02 | CDHU 188 | Quadro para telefonia de sobrepor, protecao IP40 chapa nº 16msg
37.02.020 | CDHU 188 | Quadro Telebrás de sobrepor de 200 x 200 x 120 mm | UN | 81.13 | 71.8 | 152.93
37.02.060 | CDHU 188 | Quadro Telebrás de sobrepor de 400 x 400 x 120 mm | UN | 170.16 | 95.72 | 265.88
37.02.100 | CDHU 188 | Quadro Telebrás de sobrepor de 600 x 600 x 120 mm | UN | 332.53 | 119.66 | 452.19
37.02.140 | CDHU 188 | Quadro Telebrás de sobrepor de 800 x 800 x 120 mm | UN | 512.27 | 143.58 | 655.85
37.03 | CDHU 188 | Quadro distribuicao de luz e forca de embutir universal
37.03.200 | CDHU 188 | Quadro de distribuição universal de embutir, para disjuntores 16 DIN / 12 Bolt-on - 150 A - sem componentes | UN | 519.43 | 143.1 | 662.53
37.03.210 | CDHU 188 | Quadro de distribuição universal de embutir, para disjuntores 24 DIN / 18 Bolt-on - 150 A - sem componentes | UN | 514.13 | 143.1 | 657.23
37.03.220 | CDHU 188 | Quadro de distribuição universal de embutir, para disjuntores 34 DIN / 24 Bolt-on - 150 A - sem componentes | UN | 704.97 | 178.89 | 883.86
37.03.230 | CDHU 188 | Quadro de distribuição universal de embutir, para disjuntores 44 DIN / 32 Bolt-on - 150 A - sem componentes | UN | 736.72 | 178.89 | 915.61
37.03.240 | CDHU 188 | Quadro de distribuição universal de embutir, para disjuntores 56 DIN / 40 Bolt-on - 225 A - sem componentes | UN | 1086.69 | 214.65 | 1301.34
37.03.250 | CDHU 188 | Quadro de distribuição universal de embutir, para disjuntores 70 DIN / 50 Bolt-on - 225 A - sem componentes | UN | 1511.94 | 214.65 | 1726.59
37.04 | CDHU 188 | Quadro distribuicao de luz e forca de sobrepor universal
37.04.250 | CDHU 188 | Quadro de distribuição universal de sobrepor, para disjuntores 16 DIN / 12 Bolt-on - 150 A - sem componentes | UN | 657.48 | 107.34 | 764.82
37.04.260 | CDHU 188 | Quadro de distribuição universal de sobrepor, para disjuntores 24 DIN / 18 Bolt-on - 150 A - sem componentes | UN | 768.87 | 107.34 | 876.21
37.04.270 | CDHU 188 | Quadro de distribuição universal de sobrepor, para disjuntores 34 DIN / 24 Bolt-on - 150 A - sem componentes | UN | 878.86 | 143.1 | 1021.96
37.04.280 | CDHU 188 | Quadro de distribuição universal de sobrepor, para disjuntores 44 DIN / 32 Bolt-on - 150 A - sem componentes | UN | 925.71 | 143.1 | 1068.81
37.04.290 | CDHU 188 | Quadro de distribuição universal de sobrepor, para disjuntores 56 DIN / 40 Bolt-on - 225 A - sem componentes | UN | 1268.14 | 178.89 | 1447.03
37.04.300 | CDHU 188 | Quadro de distribuição universal de sobrepor, para disjuntores 70 DIN / 50 Bolt-on - 225 A - sem componentes | UN | 2012.42 | 178.89 | 2191.31
37.06 | CDHU 188 | Painel autoportante
37.06.014 | CDHU 188 | Painel autoportante em chapa de aço, com proteção mínima IP 54 - sem componentes | M2 | 6452.62 | 126.9 | 6579.52
37.10 | CDHU 188 | Barramentos
37.10.010 | CDHU 188 | Barramento de cobre nu | KG | 105.49 | 8.52 | 114.01
37.11 | CDHU 188 | Bases
37.11.020 | CDHU 188 | Base de fusível Diazed completa para 25 A | UN | 39.78 | 14.36 | 54.14
37.11.040 | CDHU 188 | Base de fusível Diazed completa para 63 A | UN | 47.07 | 23.94 | 71.01
37.11.060 | CDHU 188 | Base de fusível NH até 125 A, com fusível | UN | 55.48 | 47.86 | 103.34
37.11.080 | CDHU 188 | Base de fusível NH até 250 A, com fusível | UN | 166.11 | 47.86 | 213.97
37.11.100 | CDHU 188 | Base de fusível NH até 400 A, com fusível | UN | 245.83 | 47.86 | 293.69
37.11.120 | CDHU 188 | Base de fusível tripolar de 15 kV | UN | 773.45 | 57.43 | 830.88
37.11.140 | CDHU 188 | Base de fusível unipolar de 15 kV | UN | 318.56 | 57.43 | 375.99
37.12 | CDHU 188 | Fusiveis
37.12.020 | CDHU 188 | Fusível tipo NH 00 de 6 A até 160 A | UN | 28.09 | 9.57 | 37.66
37.12.040 | CDHU 188 | Fusível tipo NH 1 de 36 A até 250 A | UN | 59.05 | 9.57 | 68.62
37.12.060 | CDHU 188 | Fusível tipo NH 2 de 224 A até 400 A | UN | 90.02 | 9.57 | 99.59
37.12.080 | CDHU 188 | Fusível tipo NH 3 de 400 A até 630 A | UN | 129.49 | 9.57 | 139.06
37.12.120 | CDHU 188 | Fusível tipo HH para 15 kV de 2,5 A até 50 A | UN | 153.83 | 9.57 | 163.4
37.12.140 | CDHU 188 | Fusível tipo HH para 15 kV de 60 A até 100 A | UN | 331.55 | 9.57 | 341.12
37.12.200 | CDHU 188 | Fusível Diazed retardado de 2 A até 25 A | UN | 8.52 | 9.57 | 18.09
37.12.220 | CDHU 188 | Fusível Diazed retardado de 35 A até 63 A | UN | 11.3 | 9.57 | 20.87
37.12.300 | CDHU 188 | Fusível em vidro para ´TP´ de 0,5 A | UN | 33.81 | 2.39 | 36.2
37.13 | CDHU 188 | Disjuntores
37.13.510 | CDHU 188 | Disjuntor fixo PVO trifásico, 17,5 kV, 630 A x 350 MVA, 50/60 Hz, com acessórios | UN | 16176.56 | 300.5 | 16477.06
37.13.520 | CDHU 188 | Disjuntor a seco aberto trifásico, 600 V de 800 A, 50/60 Hz, com acessórios | UN | 31998.69 | 269.32 | 32268.01
37.13.530 | CDHU 188 | Disjuntor fixo PVO trifásico, 15 kV, 630 A x 350 MVA, com relé de proteção de sobrecorrente e transformadores de corrente | CJ | 32509.2 | 397 | 32906.2
37.13.550 | CDHU 188 | Disjuntor em caixa aberta tripolar extraível, 500V de 3200A, com acessórios | UN | 73286.38 | 47.86 | 73334.24
37.13.570 | CDHU 188 | Disjuntor em caixa aberta tripolar extraível, 500V de 4000A, com acessórios | UN | 129745.8 | 47.86 | 129793.66
37.13.600 | CDHU 188 | Disjuntor termomagnético, unipolar 127/220 V, corrente de 10 A até 30 A | UN | 13.06 | 14.36 | 27.42
37.13.610 | CDHU 188 | Disjuntor termomagnético, unipolar 127/220 V, corrente de 35 A até 50 A | UN | 28.24 | 14.36 | 42.6
37.13.630 | CDHU 188 | Disjuntor termomagnético, bipolar 220/380 V, corrente de 10 A até 50 A | UN | 105.15 | 28.71 | 133.86
37.13.640 | CDHU 188 | Disjuntor termomagnético, bipolar 220/380 V, corrente de 60 A até 100 A | UN | 152.23 | 28.71 | 180.94
37.13.650 | CDHU 188 | Disjuntor termomagnético, tripolar 220/380 V, corrente de 10 A até 50 A | UN | 138.22 | 43.07 | 181.29
37.13.660 | CDHU 188 | Disjuntor termomagnético, tripolar 220/380 V, corrente de 60 A até 100 A | UN | 164.35 | 43.07 | 207.42
37.13.690 | CDHU 188 | Disjuntor série universal, em caixa moldada, térmico e magnético fixos, bipolar 480 V, corrente de 60 A até 100 A | UN | 440.85 | 47.86 | 488.71
37.13.700 | CDHU 188 | Disjuntor série universal, em caixa moldada, térmico e magnético fixos, bipolar 480/600 V, corrente de 125 A | UN | 630.64 | 47.86 | 678.5
37.13.720 | CDHU 188 | Disjuntor série universal, em caixa moldada, térmico fixo e magnético ajustável, tripolar 600 V, corrente de 300 A até 400 A | UN | 2945.39 | 95.72 | 3041.11
37.13.730 | CDHU 188 | Disjuntor série universal, em caixa moldada, térmico fixo e magnético ajustável, tripolar 600 V, corrente de 500 A até 630 A | UN | 4385.47 | 95.72 | 4481.19
37.13.740 | CDHU 188 | Disjuntor série universal, em caixa moldada, térmico fixo e magnético ajustável, tripolar 600 V, corrente de 700 A até 800 A | UN | 6693.2 | 95.72 | 6788.92
37.13.760 | CDHU 188 | Disjuntor em caixa moldada, térmico e magnético ajustáveis, tripolar 630/690 V, faixa de ajuste de 440 até 630 A | UN | 11113.67 | 95.72 | 11209.39
37.13.770 | CDHU 188 | Disjuntor em caixa moldada, térmico e magnético ajustáveis, tripolar 1250/690 V, faixa de ajuste de 800 até 1250 A | UN | 13687 | 95.72 | 13782.72
37.13.780 | CDHU 188 | Disjuntor em caixa moldada, térmico e magnético ajustáveis, tripolar 1600/690 V, faixa de ajuste de 1000 até 1600 A | UN | 18315.65 | 95.72 | 18411.37
37.13.800 | CDHU 188 | Mini-disjuntor termomagnético, unipolar 127/220 V, corrente de 10 A até 32 A | UN | 12.87 | 9.57 | 22.44
37.13.810 | CDHU 188 | Mini-disjuntor termomagnético, unipolar 127/220 V, corrente de 40 A até 50 A | UN | 15.46 | 9.57 | 25.03
37.13.840 | CDHU 188 | Mini-disjuntor termomagnético, bipolar 220/380 V, corrente de 10 A até 32 A | UN | 47.19 | 9.57 | 56.76
37.13.850 | CDHU 188 | Mini-disjuntor termomagnético, bipolar 220/380 V, corrente de 40 A até 50 A | UN | 50.95 | 9.57 | 60.52
37.13.860 | CDHU 188 | Mini-disjuntor termomagnético, bipolar 220/380 V, corrente de 63 A | UN | 58.81 | 9.57 | 68.38
37.13.870 | CDHU 188 | Mini-disjuntor termomagnético, bipolar 400 V, corrente de 80 A até 100 A | UN | 145.65 | 9.57 | 155.22
37.13.880 | CDHU 188 | Mini-disjuntor termomagnético, tripolar 220/380 V, corrente de 10 A até 32 A | UN | 68.69 | 9.57 | 78.26
37.13.890 | CDHU 188 | Mini-disjuntor termomagnético, tripolar 220/380 V, corrente de 40 A até 50 A | UN | 71.23 | 9.57 | 80.8
37.13.900 | CDHU 188 | Mini-disjuntor termomagnético, tripolar 220/380 V, corrente de 63 A | UN | 77.06 | 9.57 | 86.63
37.13.910 | CDHU 188 | Mini-disjuntor termomagnético, tripolar 400 V, corrente de 80 A até 125 A | UN | 1521.64 | 9.57 | 1531.21
37.13.920 | CDHU 188 | Disjuntor em caixa moldada, térmico ajustável e magnético fixo, tripolar 2000/1200 V, faixa de ajuste de 1600 até 2000 A | UN | 37851.02 | 95.72 | 37946.74
37.13.930 | CDHU 188 | Disjuntor em caixa moldada, térmico ajustável e magnético fixo, tripolar 2500/1200 V, faixa de ajuste de 2000 até 2500 A | UN | 58021.27 | 95.72 | 58116.99
37.13.940 | CDHU 188 | Disjuntor em caixa aberta tripolar extraível, 500 V de 6300 A, com acessórios | UN | 397602 | 47.86 | 397649.86
37.14 | CDHU 188 | Chave de baixa tensao
37.14.050 | CDHU 188 | Chave comutadora, reversão sob carga, tetrapolar, sem porta fusível, para 100 A | UN | 2401.69 | 47.86 | 2449.55
37.14.300 | CDHU 188 | Chave seccionadora sob carga, tripolar, acionamento rotativo, com prolongador, sem porta-fusível, de 160 A | UN | 1940.05 | 38.29 | 1978.34
37.14.310 | CDHU 188 | Chave seccionadora sob carga, tripolar, acionamento rotativo, com prolongador, sem porta-fusível, de 250 A | UN | 1405.85 | 38.29 | 1444.14
37.14.320 | CDHU 188 | Chave seccionadora sob carga, tripolar, acionamento rotativo, com prolongador, sem porta-fusível, de 400 A | UN | 2047.96 | 47.86 | 2095.82
37.14.330 | CDHU 188 | Chave seccionadora sob carga, tripolar, acionamento rotativo, com prolongador, sem porta-fusível, de 630 A | UN | 2216.32 | 57.43 | 2273.75
37.14.340 | CDHU 188 | Chave seccionadora sob carga, tripolar, acionamento rotativo, com prolongador, sem porta-fusível, de 1000 A | UN | 5017.02 | 71.8 | 5088.82
37.14.350 | CDHU 188 | Chave seccionadora sob carga, tripolar, acionamento rotativo, com prolongador, sem porta-fusível, de 1250 A | UN | 9517.25 | 71.8 | 9589.05
37.14.410 | CDHU 188 | Chave seccionadora sob carga, tripolar, acionamento rotativo, com prolongador e porta-fusível até NH-00-125 A - sem fusíveis | UN | 1260.36 | 38.29 | 1298.65
37.14.420 | CDHU 188 | Chave seccionadora sob carga, tripolar, acionamento rotativo, com prolongador e porta-fusível até NH-00-160 A - sem fusíveis | UN | 1779.67 | 38.29 | 1817.96
37.14.430 | CDHU 188 | Chave seccionadora sob carga, tripolar, acionamento rotativo, com prolongador e porta-fusível até NH-1-250 A - sem fusíveis | UN | 3978.92 | 38.29 | 4017.21
37.14.440 | CDHU 188 | Chave seccionadora sob carga, tripolar, acionamento rotativo, com prolongador e porta-fusível até NH-2-400 A - sem fusíveis | UN | 4647.41 | 47.86 | 4695.27
37.14.450 | CDHU 188 | Chave seccionadora sob carga, tripolar, acionamento rotativo, com prolongador e porta-fusível até NH-3-630 A - sem fusíveis | UN | 8986.71 | 57.43 | 9044.14
37.14.500 | CDHU 188 | Chave seccionadora sob carga, tripolar, acionamento tipo punho, com porta-fusível até NH-00-160 A - sem fusíveis | UN | 339.52 | 38.29 | 377.81
37.14.510 | CDHU 188 | Chave seccionadora sob carga, tripolar, acionamento tipo punho, com porta-fusível até NH-1-250 A - sem fusíveis | UN | 660.32 | 38.29 | 698.61
37.14.520 | CDHU 188 | Chave seccionadora sob carga, tripolar, acionamento tipo punho, com porta-fusível até NH-2-400 A - sem fusíveis | UN | 912.98 | 47.86 | 960.84
37.14.530 | CDHU 188 | Chave seccionadora sob carga, tripolar, acionamento tipo punho, com porta-fusível até NH-3-630 A - sem fusíveis | UN | 1847.15 | 57.43 | 1904.58
37.14.600 | CDHU 188 | Chave comutadora, reversão sob carga, tripolar, sem porta fusível, para 400 A | UN | 5389.67 | 57.43 | 5447.1
37.14.610 | CDHU 188 | Chave comutadora, reversão sob carga, tripolar, sem porta fusível, para 600/630 A | UN | 7094.58 | 71.8 | 7166.38
37.14.620 | CDHU 188 | Chave comutadora, reversão sob carga, tripolar, sem porta fusível, para 1000 A | UN | 10239.29 | 86.15 | 10325.44
37.14.640 | CDHU 188 | Chave comutadora, reversão sob carga, tetrapolar, sem porta fusível, para 630 A / 690 V | UN | 9380.93 | 110.21 | 9491.14
37.14.830 | CDHU 188 | Barra de contato para chave seccionadora tipo NH3-630 A | UN | 72.07 | 9.57 | 81.64
37.14.912 | CDHU 188 | Chave seccionadora tripolar, abertura sob carga seca até 160 A / 690 V | UN | 784.85 | 38.29 | 823.14
37.15 | CDHU 188 | Chave de media tensao
37.15.110 | CDHU 188 | Chave seccionadora tripolar sob carga para 400 A - 25 kV - com prolongador | UN | 2543.8 | 233.17 | 2776.97
37.15.120 | CDHU 188 | Chave seccionadora tripolar sob carga para 400 A - 15 kV - com prolongador | UN | 1816.24 | 233.17 | 2049.41
37.15.150 | CDHU 188 | Chave fusível base ´C´ para 15 kV/100 A, com capacidade de ruptura até 10 kA - com fusível | UN | 377.05 | 86.04 | 463.09
37.15.160 | CDHU 188 | Chave fusível base ´C´ para 15 kV/200 A, com capacidade de ruptura até 10 kA - com fusível | UN | 523.71 | 86.04 | 609.75
37.15.170 | CDHU 188 | Chave fusível base ´C´ para 25 kV/100 A, com capacidade de ruptura até 6,3 kA - com fusível | UN | 423.38 | 86.04 | 509.42
37.15.200 | CDHU 188 | Chave seccionadora tripolar seca para 400 A - 15 kV - com prolongador | UN | 1386.08 | 233.17 | 1619.25
37.15.210 | CDHU 188 | Chave seccionadora tripolar seca para 600 / 630 A - 15 kV - com prolongador | UN | 1717.99 | 233.17 | 1951.16
37.16 | CDHU 188 | Bus-way
37.16.071 | CDHU 188 | Sistema de barramento blindado de 100 a 2000 A, trifásico, barra de cobre | Axm | 503.94 | 0.59 | 504.53
37.16.081 | CDHU 188 | Sistema de barramento blindado de 100 a 2000 A, trifásico, barra de alumínio | Axm | 157.3 | 0.59 | 157.89
37.17 | CDHU 188 | Dispositivo DR ou interruptor de corrente de fuga
37.17.060 | CDHU 188 | Dispositivo diferencial residual de 25 A x 30 mA - 2 polos | UN | 214.46 | 11.97 | 226.43
37.17.070 | CDHU 188 | Dispositivo diferencial residual de 40 A x 30 mA - 2 polos | UN | 229.57 | 11.97 | 241.54
37.17.074 | CDHU 188 | Dispositivo diferencial residual de 25 A x 30 mA - 4 polos | UN | 277.73 | 11.97 | 289.7
37.17.080 | CDHU 188 | Dispositivo diferencial residual de 40 A x 30 mA - 4 polos | UN | 296.7 | 11.97 | 308.67
37.17.090 | CDHU 188 | Dispositivo diferencial residual de 63 A x 30 mA - 4 polos | UN | 350.22 | 11.97 | 362.19
37.17.100 | CDHU 188 | Dispositivo diferencial residual de 80 A x 30 mA - 4 polos | UN | 421.81 | 11.97 | 433.78
37.17.110 | CDHU 188 | Dispositivo diferencial residual de 100 A x 30 mA - 4 polos | UN | 418.5 | 11.97 | 430.47
37.17.114 | CDHU 188 | Dispositivo diferencial residual de 125 A x 30 mA - 4 polos | UN | 2175.56 | 11.97 | 2187.53
37.17.130 | CDHU 188 | Dispositivo diferencial residual de 25 A x 300 mA - 4 polos | UN | 298.69 | 11.97 | 310.66
37.18 | CDHU 188 | Transformador de Potencial
37.18.010 | CDHU 188 | Transformador de potencial monofásico até 1000 VA classe 15 kV, a seco, com fusíveis | UN | 3317.71 | 72.57 | 3390.28
37.18.020 | CDHU 188 | Transformador de potencial monofásico até 2000 VA classe 15 kV, a seco, com fusíveis | UN | 4065.01 | 72.57 | 4137.58
37.18.030 | CDHU 188 | Transformador de potencial monofásico até 500 VA classe 15 kV, a seco, sem fusíveis | UN | 2527.25 | 72.57 | 2599.82
37.19 | CDHU 188 | Transformador de corrente
37.19.010 | CDHU 188 | Transformador de corrente 800-5 A, janela | UN | 292.98 | 72.57 | 365.55
37.19.020 | CDHU 188 | Transformador de corrente 200-5 A até 600-5 A, janela | UN | 219 | 72.57 | 291.57
37.19.030 | CDHU 188 | Transformador de corrente 1000-5 A até 1500-5 A, janela | UN | 543.34 | 72.57 | 615.91
37.19.060 | CDHU 188 | Transformador de corrente 50-5 A até 150-5 A, janela | UN | 196.83 | 72.57 | 269.4
37.20 | CDHU 188 | Reparos, conservacoes e complementos - GRUPO 37
37.20.010 | CDHU 188 | Isolador em epóxi de 1 kV para barramento | UN | 28.32 | 7.18 | 35.5
37.20.030 | CDHU 188 | Régua de bornes para 9 polos de 600 V / 50 A | UN | 24.3 | 2.39 | 26.69
37.20.080 | CDHU 188 | Barra de neutro e/ou terra | UN | 20.96 | 7.18 | 28.14
37.20.090 | CDHU 188 | Recolocação de chave seccionadora tripolar de 125 A até 650 A, sem base fusível | UN |  | 23.94 | 23.94
37.20.100 | CDHU 188 | Recolocação de fundo de quadro de distribuição, sem componentes | M2 |  | 33.67 | 33.67
37.20.110 | CDHU 188 | Recolocação de quadro de distribuição de sobrepor, sem componentes | M2 |  | 67.33 | 67.33
37.20.130 | CDHU 188 | Banco de medição para transformadores TC/TP, padrão Eletropaulo e/ou Cesp | UN | 1138.39 | 1.95 | 1140.34
37.20.140 | CDHU 188 | Suporte fixo para transformadores de potencial | UN | 140.14 | 4.87 | 145.01
37.20.156 | CDHU 188 | Placa de montagem para quadros em geral, em chapa de aço | M2 | 579.18 | 33.67 | 612.85
37.20.190 | CDHU 188 | Inversor de frequência para variação de velocidade em motores, potência de 0,25 a 20 cv | UN | 7628.58 | 53.86 | 7682.44
37.20.191 | CDHU 188 | Inversor de frequência para variação de velocidade em motores, potência de 25 a 30 cv | UN | 16465.22 | 53.86 | 16519.08
37.20.193 | CDHU 188 | Inversor de frequência para variação de velocidade em motores, potência de 50 cv | UN | 29725.23 | 53.86 | 29779.09
37.20.210 | CDHU 188 | Punho de manobra com articulador de acionamento | UN | 595.03 | 23.94 | 618.97
37.21 | CDHU 188 | Capacitor de potencia
37.21.010 | CDHU 188 | Capacitor de potência trifásico de 10 kVAr, 220 V/60 Hz, para correção de fator de potência | UN | 938.91 | 23.94 | 962.85
37.22 | CDHU 188 | Transformador de comando
37.22.010 | CDHU 188 | Transformador monofásico de comando de 200 VA, a seco | UN | 535.3 | 72.57 | 607.87
37.24 | CDHU 188 | Supressor de surto
37.24.031 | CDHU 188 | Supressor de surto monofásico, corrente nominal 4 a 11 kA, Imax. de surto 12 até 15 kA | UN | 52.74 | 27.27 | 80.01
37.24.032 | CDHU 188 | Supressor de surto monofásico, corrente nominal 20 kA, Imax. de surto 50 até 80 kA | UN | 198.34 | 27.27 | 225.61
37.24.042 | CDHU 188 | Dispositivo de proteção contra surto, 1 polo, suportabilidade <= 4 kV, Un até 240V/415V, Iimp = 60 kA, curva de ensaio 10/350µs - classe 1 | UN | 890 | 30.24 | 920.24
37.24.043 | CDHU 188 | Dispositivo de proteção contra surto, 4 polos, 3F+N, Un até 240/415V, Iimp= 75 kA (25 kA por fase), curva de ensaio 10/350 µs - classe 1 | UN | 7529.24 | 30.24 | 7559.48
37.24.044 | CDHU 188 | Dispositivo de proteção contra surto, 4 polos, suportabilidade <= 2,5 kV, 3F+N, Un até 240/415V, curva de ensaio 8/20µs, In=20kA/40kA - classe 2 | UN | 2680.66 | 30.24 | 2710.9
37.24.045 | CDHU 188 | Dispositivo de proteção contra surto, 1 polo, monobloco, suportabilidade <=1,5kV, F+N / F+F, Un até 230/264V, curva de ensaio 8/20µs - classe 3 | UN | 869.41 | 30.24 | 899.65
37.25 | CDHU 188 | Disjuntores.
37.25.090 | CDHU 188 | Disjuntor em caixa moldada tripolar, térmico e magnético fixos, tensão de isolamento 480/690V, de 10A a 60A | UN | 525.88 | 79.04 | 604.92
37.25.100 | CDHU 188 | Disjuntor em caixa moldada tripolar, térmico e magnético fixos, tensão de isolamento 480/690V, de 70A até 150A | UN | 516.1 | 79.04 | 595.14
37.25.110 | CDHU 188 | Disjuntor em caixa moldada tripolar, térmico e magnético fixos, tensão de isolamento 415/690V, de 175A a 250A | UN | 813.44 | 79.04 | 892.48
37.25.200 | CDHU 188 | Disjuntor em caixa moldada bipolar, térmico e magnético fixos - 480 V, de 10 A a 50 A para 120/240 Vca - 25 KA e para 380/440 Vca - 18 KA | UN | 436.16 | 79.04 | 515.2
37.25.210 | CDHU 188 | Disjuntor em caixa moldada bipolar, térmico e magnético fixos - 600 V, de 150 A para 120/240 Vca - 25 KA e para 380/440 Vca - 18 KA | UN | 668.34 | 79.04 | 747.38
37.25.215 | CDHU 188 | Disjuntor fixo a vácuo de 15 a 17,5 kV, equipado com motorização de fechamento, com relê de proteção | CJ | 34221.98 | 110.21 | 34332.19
38 | CDHU 188 | TUBULACAO E CONDUTOR PARA ENERGIA ELETRICA E TELEFONIA BASICA
38.01 | CDHU 188 | Eletroduto em PVC rigido roscavel
38.01.040 | CDHU 188 | Eletroduto de PVC rígido roscável de 3/4´ - com acessórios | M | 6.46 | 23.94 | 30.4
38.01.060 | CDHU 188 | Eletroduto de PVC rígido roscável de 1´ - com acessórios | M | 9.43 | 28.71 | 38.14
38.01.080 | CDHU 188 | Eletroduto de PVC rígido roscável de 1 1/4´ - com acessórios | M | 14 | 33.5 | 47.5
38.01.100 | CDHU 188 | Eletroduto de PVC rígido roscável de 1 1/2´ - com acessórios | M | 16.26 | 38.29 | 54.55
38.01.120 | CDHU 188 | Eletroduto de PVC rígido roscável de 2´ - com acessórios | M | 21.49 | 43.07 | 64.56
38.01.140 | CDHU 188 | Eletroduto de PVC rígido roscável de 2 1/2´ - com acessórios | M | 34.89 | 47.86 | 82.75
38.01.160 | CDHU 188 | Eletroduto de PVC rígido roscável de 3´ - com acessórios | M | 44.26 | 52.65 | 96.91
38.01.180 | CDHU 188 | Eletroduto de PVC rígido roscável de 4´ - com acessórios | M | 72.69 | 62.22 | 134.91
38.04 | CDHU 188 | Eletroduto rígido em aço carbono galvanizado com acessórios - NBR 13057
38.04.040 | CDHU 188 | Eletroduto galvanizado conforme NBR13057 - 3/4´ com acessórios | M | 14.91 | 28.71 | 43.62
38.04.060 | CDHU 188 | Eletroduto galvanizado conforme NBR13057 - 1´ com acessórios | M | 21.02 | 33.5 | 54.52
38.04.080 | CDHU 188 | Eletroduto galvanizado conforme NBR13057 - 1 1/4´ com acessórios | M | 37.87 | 38.29 | 76.16
38.04.100 | CDHU 188 | Eletroduto galvanizado conforme NBR13057 - 1 1/2´ com acessórios | M | 40.25 | 43.07 | 83.32
38.04.120 | CDHU 188 | Eletroduto galvanizado conforme NBR13057 - 2´ com acessórios | M | 52.47 | 47.86 | 100.33
38.04.140 | CDHU 188 | Eletroduto galvanizado conforme NBR13057 - 2 1/2´ com acessórios | M | 76.4 | 57.43 | 133.83
38.04.160 | CDHU 188 | Eletroduto galvanizado conforme NBR13057 - 3´ com acessórios | M | 84.19 | 71.8 | 155.99
38.04.180 | CDHU 188 | Eletroduto galvanizado conforme NBR13057 - 4´ com acessórios | M | 136.23 | 86.15 | 222.38
38.05 | CDHU 188 | Eletroduto rígido em aço carbono galvanizado com acessórios - NBR 6323
38.05.040 | CDHU 188 | Eletroduto galvanizado a quente conforme NBR6323 - 3/4´ - com acessórios | M | 22.51 | 28.71 | 51.22
38.05.060 | CDHU 188 | Eletroduto galvanizado a quente conforme NBR6323 - 1´ - com acessórios | M | 28.65 | 33.5 | 62.15
38.05.090 | CDHU 188 | Eletroduto galvanizado a quente conforme NBR6323 - 1 1/4´ com acessórios | M | 41.95 | 38.29 | 80.24
38.05.100 | CDHU 188 | Eletroduto galvanizado a quente conforme NBR6323 - 1 1/2´ com acessórios | M | 51.35 | 43.07 | 94.42
38.05.120 | CDHU 188 | Eletroduto galvanizado a quente conforme NBR6323 - 2´ com acessórios | M | 67.49 | 47.86 | 115.35
38.05.140 | CDHU 188 | Eletroduto galvanizado a quente conforme NBR6323 - 2 1/2´ com acessórios | M | 92.47 | 57.43 | 149.9
38.05.160 | CDHU 188 | Eletroduto galvanizado a quente conforme NBR6323 - 3´ com acessórios | M | 102.72 | 71.8 | 174.52
38.05.180 | CDHU 188 | Eletroduto galvanizado a quente conforme NBR6323 - 4´ com acessórios | M | 125.39 | 86.15 | 211.54
38.06 | CDHU 188 | Eletroduto rígido em aço carbono galvanizado por imersão a quente com acessórios – NBR 5598
38.06.020 | CDHU 188 | Eletroduto galvanizado a quente conforme NBR5598 - 1/2´ com acessórios | M | 22.2 | 23.94 | 46.14
38.06.040 | CDHU 188 | Eletroduto galvanizado a quente conforme NBR5598 - 3/4´ com acessórios | M | 28.81 | 28.71 | 57.52
38.06.060 | CDHU 188 | Eletroduto galvanizado a quente conforme NBR5598 - 1´ com acessórios | M | 36.26 | 33.5 | 69.76
38.06.080 | CDHU 188 | Eletroduto galvanizado a quente conforme NBR5598 - 1 1/4´ com acessórios | M | 53.38 | 38.29 | 91.67
38.06.100 | CDHU 188 | Eletroduto galvanizado a quente conforme NBR5598 - 1 1/2´ com acessórios | M | 60.5 | 43.07 | 103.57
38.06.120 | CDHU 188 | Eletroduto galvanizado a quente conforme NBR5598 - 2´ com acessórios | M | 80.9 | 47.86 | 128.76
38.06.140 | CDHU 188 | Eletroduto galvanizado a quente conforme NBR5598 - 2 1/2´ com acessórios | M | 124.85 | 57.43 | 182.28
38.06.160 | CDHU 188 | Eletroduto galvanizado a quente conforme NBR5598 - 3´ com acessórios | M | 149.65 | 71.8 | 221.45
38.06.180 | CDHU 188 | Eletroduto galvanizado a quente conforme NBR5598 - 4´ com acessórios | M | 199.1 | 86.15 | 285.25
38.07 | CDHU 188 | Canaleta, perfilado e acessorios
38.07.030 | CDHU 188 | Grampo tipo ´C´ diâmetro 3/8`, com balancim tamanho grande | CJ | 9.98 | 11.97 | 21.95
38.07.050 | CDHU 188 | Tampa de pressão para perfilado de 38 x 38 mm | M | 6.71 | 2.39 | 9.1
38.07.120 | CDHU 188 | Saída final, diâmetro de 3/4´ | UN | 1.07 | 7.18 | 8.25
38.07.130 | CDHU 188 | Saída lateral simples, diâmetro de 3/4´ | UN | 3.06 | 8.6 | 11.66
38.07.134 | CDHU 188 | Saída lateral simples, diâmetro de 1´ | UN | 2.45 | 8.6 | 11.05
38.07.140 | CDHU 188 | Saída superior, diâmetro de 3/4´ | UN | 2.68 | 7.18 | 9.86
38.07.172 | CDHU 188 | Canaleta em PVC de 20 x 12 mm, inclusive acessórios | M | 6.2 | 14.36 | 20.56
38.07.200 | CDHU 188 | Vergalhão com rosca, porca e arruela de diâmetro 3/8´ (tirante) | M | 10.24 | 6.73 | 16.97
38.07.210 | CDHU 188 | Vergalhão com rosca, porca e arruela de diâmetro 1/4´ (tirante) | M | 5.27 | 6.73 | 12
38.07.216 | CDHU 188 | Vergalhão com rosca, porca e arruela de diâmetro 5/16´ (tirante) | M | 9.33 | 6.73 | 16.06
38.07.300 | CDHU 188 | Perfilado perfurado 38 x 38 mm em chapa 14 pré-zincada, com acessórios | M | 44.23 | 11.97 | 56.2
38.07.310 | CDHU 188 | Perfilado perfurado 38 x 76 mm em chapa 14 pré-zincada, com acessórios | M | 82.95 | 11.97 | 94.92
38.07.340 | CDHU 188 | Perfilado liso 38 x 38 mm - com acessórios | M | 44.12 | 11.97 | 56.09
38.07.700 | CDHU 188 | Canaleta aparente com tampa em PVC, autoextinguível, de 85 x 35 mm, com acessórios | M | 65.87 | 14.36 | 80.23
38.07.710 | CDHU 188 | Canaleta aparente com duas tampas em PVC, autoextinguível, de 120 x 35 mm, com acessórios | M | 104.14 | 16.75 | 120.89
38.07.720 | CDHU 188 | Canaleta aparente com duas tampas em PVC, autoextinguível, de 120 x 60 mm, com acessórios | M | 122.21 | 19.15 | 141.36
38.07.730 | CDHU 188 | Suporte com furos de tomada em PVC de 60 x 35 x 150 mm, para canaleta aparente | UN | 10.06 | 1.95 | 12.01
38.07.740 | CDHU 188 | Suporte com furos de tomada em PVC de 85 x 35 x 150 mm, para canaleta aparente | UN | 11.5 | 1.95 | 13.45
38.07.750 | CDHU 188 | Suporte com furos de tomada em PVC de 60 x 60 x 150 mm, para canaleta aparente | UN | 11.38 | 1.95 | 13.33
38.07.800 | CDHU 188 | Gancho longo em chapa aço zincado para fixação de luminária | UN | 4.69 | 4.79 | 9.48
38.07.801 | CDHU 188 | Sapata externa com 4 furos, 38 x 38 mm | UN | 10.77 | 4.79 | 15.56
38.10 | CDHU 188 | Duto fechado de piso e acessorios
38.10.010 | CDHU 188 | Duto de piso liso em aço, medindo 2 x 25 x 70 mm, com acessórios | M | 54.76 | 14.36 | 69.12
38.10.020 | CDHU 188 | Duto de piso liso em aço, medindo 3 x 25 x 70 mm, com acessórios | M | 80.5 | 14.36 | 94.86
38.10.024 | CDHU 188 | Caixa de derivação ou passagem, para cruzamento de duto, medindo 4 x 25 x 70 mm, sem cruzadora | UN | 54.61 | 14.84 | 69.45
38.10.026 | CDHU 188 | Caixa de derivação ou passagem, para cruzamento de duto, medindo 12 x 25 x 70 mm, com cruzadora | UN | 153.12 | 28.71 | 181.83
38.10.030 | CDHU 188 | Caixa de derivação ou passagem, para cruzamento de duto, medindo 16 x 25 x 70 mm, com cruzadora | UN | 230.15 | 28.71 | 258.86
38.10.060 | CDHU 188 | Caixa de tomada e tampa basculante com rebaixo de 2 x (25 x 70 mm) | UN | 201.11 | 9.13 | 210.24
38.10.070 | CDHU 188 | Caixa de tomada e tampa basculante com rebaixo de 3 x (25 x 70 mm) | UN | 240.73 | 9.13 | 249.86
38.10.080 | CDHU 188 | Caixa de tomada e tampa basculante com rebaixo de 4 x (25 x 70 mm) | UN | 397.8 | 9.13 | 406.93
38.10.090 | CDHU 188 | Suporte de tomada para caixas com 2, 3 ou 4 vias | UN | 9.61 | 0.97 | 10.58
38.12 | CDHU 188 | Leitos e acessorios
38.12.086 | CDHU 188 | Leito para cabos, tipo pesado, em aço galvanizado de 300 x 100 mm - com acessórios | M | 304.05 | 14.36 | 318.41
38.12.090 | CDHU 188 | Leito para cabos, tipo pesado, em aço galvanizado de 400 x 100 mm - com acessórios | M | 307.68 | 14.36 | 322.04
38.12.100 | CDHU 188 | Leito para cabos, tipo pesado, em aço galvanizado de 600 x 100 mm - com acessórios | M | 362.73 | 14.36 | 377.09
38.12.120 | CDHU 188 | Leito para cabos, tipo pesado, em aço galvanizado de 500 x 100 mm - com acessórios | M | 333.81 | 14.36 | 348.17
38.12.130 | CDHU 188 | Leito para cabos, tipo pesado, em aço galvanizado de 800 x 100 mm - com acessórios | M | 417.71 | 14.36 | 432.07
38.13 | CDHU 188 | Eletroduto em polietileno de alta densidade
38.13.010 | CDHU 188 | Eletroduto corrugado em polietileno de alta densidade, DN= 30 mm, com acessórios | M | 5.35 | 1.92 | 7.27
38.13.016 | CDHU 188 | Eletroduto corrugado em polietileno de alta densidade, DN= 40 mm, com acessórios | M | 9.26 | 1.92 | 11.18
38.13.020 | CDHU 188 | Eletroduto corrugado em polietileno de alta densidade, DN= 50 mm, com acessórios | M | 11.32 | 1.92 | 13.24
38.13.030 | CDHU 188 | Eletroduto corrugado em polietileno de alta densidade, DN= 75 mm, com acessórios | M | 19.23 | 1.92 | 21.15
38.13.040 | CDHU 188 | Eletroduto corrugado em polietileno de alta densidade, DN= 100 mm, com acessórios | M | 25.43 | 1.92 | 27.35
38.13.050 | CDHU 188 | Eletroduto corrugado em polietileno de alta densidade, DN= 125 mm, com acessórios | M | 24.53 | 1.92 | 26.45
38.13.060 | CDHU 188 | Eletroduto corrugado em polietileno de alta densidade, DN= 150 mm, com acessórios | M | 55.88 | 1.92 | 57.8
38.15 | CDHU 188 | Eletroduto metalico flexivel
38.15.010 | CDHU 188 | Eletroduto metálico flexível com capa em PVC de 3/4´ | M | 10 | 16.84 | 26.84
38.15.020 | CDHU 188 | Eletroduto metálico flexível com capa em PVC de 1´ | M | 15.12 | 16.84 | 31.96
38.15.040 | CDHU 188 | Eletroduto metálico flexível com capa em PVC de 2´ | M | 30.81 | 16.84 | 47.65
38.15.110 | CDHU 188 | Terminal macho fixo em latão zincado de 3/4´ | UN | 16.22 | 3.25 | 19.47
38.15.120 | CDHU 188 | Terminal macho fixo em latão zincado de 1´ | UN | 20.43 | 3.25 | 23.68
38.15.140 | CDHU 188 | Terminal macho fixo em latão zincado de 2´ | UN | 59.67 | 3.25 | 62.92
38.15.310 | CDHU 188 | Terminal macho giratório em latão zincado de 3/4´ | UN | 19.64 | 3.25 | 22.89
38.15.320 | CDHU 188 | Terminal macho giratório em latão zincado de 1´ | UN | 34.51 | 3.25 | 37.76
38.15.340 | CDHU 188 | Terminal macho giratório em latão zincado de 2´ | UN | 85.4 | 3.25 | 88.65
38.16 | CDHU 188 | Rodape tecnico e acessorios
38.16.030 | CDHU 188 | Rodapé técnico triplo e tampa com pintura eletrostática | M | 73.15 | 14.36 | 87.51
38.16.060 | CDHU 188 | Curva horizontal tripla de 90°, interna ou externa e tampa com pintura eletrostática | UN | 92.65 | 23.94 | 116.59
38.16.080 | CDHU 188 | Tê triplo de 90°, horizontal ou vertical e tampa com pintura eletrostática | UN | 112.63 | 23.94 | 136.57
38.16.090 | CDHU 188 | Caixa para tomadas: de energia, RJ, sobressalente, interruptor ou espelho, com pintura eletrostática, para rodapé técnico triplo | UN | 28.61 | 9.13 | 37.74
38.16.130 | CDHU 188 | Caixa para tomadas: de energia, RJ, sobressalente, interruptor ou espelho, com pintura eletrostática, para rodapé técnico duplo | UN | 18.45 | 9.13 | 27.58
38.16.140 | CDHU 188 | Terminal de fechamento ou mata junta com pintura eletrostática, para rodapé técnico triplo | UN | 12.55 | 7.18 | 19.73
38.16.150 | CDHU 188 | Rodapé técnico duplo e tampa com pintura eletrostática | M | 61.19 | 14.36 | 75.55
38.16.160 | CDHU 188 | Curva vertical dupla de 90°, interna ou externa e tampa com pintura eletrostática | UN | 68.34 | 23.94 | 92.28
38.16.190 | CDHU 188 | Terminal de fechamento ou mata junta com pintura eletrostática, para rodapé técnico duplo | UN | 9.49 | 7.18 | 16.67
38.16.200 | CDHU 188 | Curva horizontal dupla de 90°, interna ou externa e tampa com pintura eletrostática | UN | 69.37 | 23.94 | 93.31
38.16.230 | CDHU 188 | Curva vertical tripla de 90°, interna ou externa e tampa com pintura eletrostática | UN | 91.11 | 23.94 | 115.05
38.16.250 | CDHU 188 | Poste condutor metálico para distribuição, com suporte para tomadas elétricas e RJ, com pintura eletrostática, altura de 3 m | UN | 583.51 | 32.25 | 615.76
38.16.270 | CDHU 188 | Caixa de derivação embutida ou externa para rodapé técnico duplo | UN | 41.87 | 23.94 | 65.81
38.19 | CDHU 188 | Eletroduto em PVC corrugado flexivel
38.19.020 | CDHU 188 | Eletroduto de PVC corrugado flexível leve, diâmetro externo de 20 mm | M | 2.46 | 14.36 | 16.82
38.19.030 | CDHU 188 | Eletroduto de PVC corrugado flexível leve, diâmetro externo de 25 mm | M | 3 | 14.36 | 17.36
38.19.040 | CDHU 188 | Eletroduto de PVC corrugado flexível leve, diâmetro externo de 32 mm | M | 4.98 | 14.36 | 19.34
38.19.210 | CDHU 188 | Eletroduto de PVC corrugado flexível reforçado, diâmetro externo de 25 mm | M | 3.5 | 14.36 | 17.86
38.19.220 | CDHU 188 | Eletroduto de PVC corrugado flexível reforçado, diâmetro externo de 32 mm | M | 5.6 | 14.36 | 19.96
38.20 | CDHU 188 | Reparos, conservacoes e complementos - GRUPO 38
38.20.010 | CDHU 188 | Recolocação de perfilado 38x38 mm | M |  | 11.97 | 11.97
38.20.020 | CDHU 188 | Recolocação de vergalhão | M |  | 19.15 | 19.15
38.20.030 | CDHU 188 | Recolocação de caixa de tomada para perfilado | UN |  | 14.36 | 14.36
38.20.040 | CDHU 188 | Recolocação de eletrodutos | M |  | 47.86 | 47.86
38.21 | CDHU 188 | Eletrocalha e acessorios
38.21.110 | CDHU 188 | Eletrocalha lisa galvanizada a fogo, 50 x 50 mm, com acessórios | M | 65.35 | 23.94 | 89.29
38.21.120 | CDHU 188 | Eletrocalha lisa galvanizada a fogo, 100 x 50 mm, com acessórios | M | 84.29 | 23.94 | 108.23
38.21.130 | CDHU 188 | Eletrocalha lisa galvanizada a fogo, 150 x 50 mm, com acessórios | M | 101.35 | 23.94 | 125.29
38.21.140 | CDHU 188 | Eletrocalha lisa galvanizada a fogo, 200 x 50 mm, com acessórios | M | 122.42 | 23.94 | 146.36
38.21.150 | CDHU 188 | Eletrocalha lisa galvanizada a fogo, 250 x 50 mm, com acessórios | M | 130 | 23.94 | 153.94
38.21.310 | CDHU 188 | Eletrocalha lisa galvanizada a fogo, 100 x 100 mm, com acessórios | M | 128.54 | 35.89 | 164.43
38.21.320 | CDHU 188 | Eletrocalha lisa galvanizada a fogo, 150 x 100 mm, com acessórios | M | 146.25 | 35.89 | 182.14
38.21.330 | CDHU 188 | Eletrocalha lisa galvanizada a fogo, 200 x 100 mm, com acessórios | M | 165.11 | 35.89 | 201
38.21.340 | CDHU 188 | Eletrocalha lisa galvanizada a fogo, 250 x 100 mm, com acessórios | M | 183.63 | 35.89 | 219.52
38.21.350 | CDHU 188 | Eletrocalha lisa galvanizada a fogo, 300 x 100 mm, com acessórios | M | 220.52 | 47.86 | 268.38
38.21.360 | CDHU 188 | Eletrocalha lisa galvanizada a fogo, 400 x 100 mm, com acessórios | M | 323.48 | 47.86 | 371.34
38.21.920 | CDHU 188 | Eletrocalha perfurada galvanizada a fogo, 100 x 50 mm, com acessórios | M | 85.42 | 23.94 | 109.36
38.21.930 | CDHU 188 | Eletrocalha perfurada galvanizada a fogo, 150 x 50 mm, com acessórios | M | 100.48 | 23.94 | 124.42
38.21.940 | CDHU 188 | Eletrocalha perfurada galvanizada a fogo, 200 x 50 mm, com acessórios | M | 125.16 | 23.94 | 149.1
38.21.950 | CDHU 188 | Eletrocalha perfurada galvanizada a fogo, 250 x 50 mm, com acessórios | M | 153.26 | 23.94 | 177.2
38.22 | CDHU 188 | Eletrocalha e acessorios.
38.22.120 | CDHU 188 | Eletrocalha perfurada galvanizada a fogo, 150x100 mm, com acessórios | M | 144.56 | 35.89 | 180.45
38.22.130 | CDHU 188 | Eletrocalha perfurada galvanizada a fogo, 200x100 mm, com acessórios | M | 155.52 | 35.89 | 191.41
38.22.140 | CDHU 188 | Eletrocalha perfurada galvanizada a fogo, 250x100 mm, com acessórios | M | 188.77 | 35.89 | 224.66
38.22.150 | CDHU 188 | Eletrocalha perfurada galvanizada a fogo, 300x100 mm, com acessórios | M | 193.64 | 47.86 | 241.5
38.22.160 | CDHU 188 | Eletrocalha perfurada galvanizada a fogo, 400x100 mm, com acessórios | M | 270.01 | 47.86 | 317.87
38.22.610 | CDHU 188 | Tampa de encaixe para eletrocalha, galvanizada a fogo, L= 50 mm | M | 37.17 | 2.39 | 39.56
38.22.620 | CDHU 188 | Tampa de encaixe para eletrocalha, galvanizada a fogo, L= 100 mm | M | 52.53 | 2.39 | 54.92
38.22.630 | CDHU 188 | Tampa de encaixe para eletrocalha, galvanizada a fogo, L= 150 mm | M | 71.68 | 2.39 | 74.07
38.22.640 | CDHU 188 | Tampa de encaixe para eletrocalha, galvanizada a fogo, L= 200 mm | M | 99.92 | 2.39 | 102.31
38.22.650 | CDHU 188 | Tampa de encaixe para eletrocalha, galvanizada a fogo, L= 250 mm | M | 114.91 | 2.39 | 117.3
38.22.660 | CDHU 188 | Tampa de encaixe para eletrocalha, galvanizada a fogo, L= 300 mm | M | 153.87 | 2.39 | 156.26
38.22.670 | CDHU 188 | Tampa de encaixe para eletrocalha, galvanizada a fogo, L= 400 mm | M | 212.06 | 2.39 | 214.45
38.23 | CDHU 188 | Eletrocalha e acessorios..
38.23.010 | CDHU 188 | Suporte para eletrocalha, galvanizado a fogo, 50x50 mm | UN | 8.5 | 11.97 | 20.47
38.23.020 | CDHU 188 | Suporte para eletrocalha, galvanizado a fogo, 100x50 mm | UN | 10.93 | 11.97 | 22.9
38.23.030 | CDHU 188 | Suporte para eletrocalha, galvanizado a fogo, 150x50 mm | UN | 15.74 | 11.97 | 27.71
38.23.040 | CDHU 188 | Suporte para eletrocalha, galvanizado a fogo, 200x50 mm | UN | 18.65 | 11.97 | 30.62
38.23.050 | CDHU 188 | Suporte para eletrocalha, galvanizado a fogo, 250x50 mm | UN | 18.3 | 11.97 | 30.27
38.23.060 | CDHU 188 | Suporte para eletrocalha, galvanizado a fogo, 300x50 mm | UN | 24.68 | 11.97 | 36.65
38.23.110 | CDHU 188 | Suporte para eletrocalha, galvanizado a fogo, 100x100 mm | UN | 14.06 | 11.97 | 26.03
38.23.120 | CDHU 188 | Suporte para eletrocalha, galvanizado a fogo, 150x100 mm | UN | 21.88 | 11.97 | 33.85
38.23.130 | CDHU 188 | Suporte para eletrocalha, galvanizado a fogo, 200x100 mm | UN | 25.34 | 11.97 | 37.31
38.23.140 | CDHU 188 | Suporte para eletrocalha, galvanizado a fogo, 250x100 mm | UN | 23.17 | 11.97 | 35.14
38.23.150 | CDHU 188 | Suporte para eletrocalha, galvanizado a fogo, 300x100 mm | UN | 32.11 | 11.97 | 44.08
38.23.160 | CDHU 188 | Suporte para eletrocalha, galvanizado a fogo, 400x100 mm | UN | 43.89 | 11.97 | 55.86
38.23.210 | CDHU 188 | Mão francesa simples, galvanizada a fogo, L= 200 mm | UN | 13.73 | 11.97 | 25.7
38.23.220 | CDHU 188 | Mão francesa simples, galvanizada a fogo, L= 300 mm | UN | 19.97 | 11.97 | 31.94
38.23.230 | CDHU 188 | Mão francesa simples, galvanizada a fogo, L= 400 mm | UN | 24.45 | 11.97 | 36.42
38.23.240 | CDHU 188 | Mão francesa simples, galvanizada a fogo, L= 500 mm | UN | 27.89 | 11.97 | 39.86
38.23.310 | CDHU 188 | Mão francesa dupla, galvanizada a fogo, L= 300 mm | UN | 33.9 | 16.75 | 50.65
38.23.320 | CDHU 188 | Mão francesa dupla, galvanizada a fogo, L= 400 mm | UN | 42.74 | 16.75 | 59.49
38.23.330 | CDHU 188 | Mão francesa dupla, galvanizada a fogo, L= 500 mm | UN | 52.88 | 16.75 | 69.63
39 | CDHU 188 | CONDUTOR E ENFIACAO DE ENERGIA ELETRICA E TELEFONIA
39.02 | CDHU 188 | Cabo de cobre, isolamento 450V / 750 V, isolacao em PVC 70°C
39.02.010 | CDHU 188 | Cabo de cobre de 1,5 mm², isolamento 750 V - isolação em PVC 70°C | M | 1.57 | 1.92 | 3.49
39.02.016 | CDHU 188 | Cabo de cobre de 2,5 mm², isolamento 750 V - isolação em PVC 70°C | M | 2.48 | 1.92 | 4.4
39.02.020 | CDHU 188 | Cabo de cobre de 4 mm², isolamento 750 V - isolação em PVC 70°C | M | 3.8 | 2.87 | 6.67
39.02.030 | CDHU 188 | Cabo de cobre de 6 mm², isolamento 750 V - isolação em PVC 70°C | M | 6.09 | 3.35 | 9.44
39.02.040 | CDHU 188 | Cabo de cobre de 10 mm², isolamento 750 V - isolação em PVC 70°C | M | 9.89 | 3.83 | 13.72
39.03 | CDHU 188 | Cabo de cobre, isolamento 0,6/1kV, isolacao em PVC 70°C
39.03.160 | CDHU 188 | Cabo de cobre de 1,5 mm², isolamento 0,6/1 kV - isolação em PVC 70°C | M | 1.24 | 1.92 | 3.16
39.03.170 | CDHU 188 | Cabo de cobre de 2,5 mm², isolamento 0,6/1 kV - isolação em PVC 70°C | M | 2.36 | 2.39 | 4.75
39.03.174 | CDHU 188 | Cabo de cobre de 4 mm², isolamento 0,6/1 kV - isolação em PVC 70°C | M | 3.96 | 2.87 | 6.83
39.03.178 | CDHU 188 | Cabo de cobre de 6 mm², isolamento 0,6/1 kV - isolação em PVC 70°C | M | 5.66 | 3.35 | 9.01
39.03.182 | CDHU 188 | Cabo de cobre de 10 mm², isolamento 0,6/1 kV - isolação em PVC 70°C | M | 8.89 | 3.83 | 12.72
39.04 | CDHU 188 | Cabo de cobre nu, tempera mole, classe 2
39.04.040 | CDHU 188 | Cabo de cobre nu, têmpera mole, classe 2, de 10 mm² | M | 8.01 | 2.39 | 10.4
39.04.050 | CDHU 188 | Cabo de cobre nu, têmpera mole, classe 2, de 16 mm² | M | 14.08 | 2.39 | 16.47
39.04.060 | CDHU 188 | Cabo de cobre nu, têmpera mole, classe 2, de 25 mm² | M | 19.04 | 4.79 | 23.83
39.04.070 | CDHU 188 | Cabo de cobre nu, têmpera mole, classe 2, de 35 mm² | M | 29.46 | 7.18 | 36.64
39.04.080 | CDHU 188 | Cabo de cobre nu, têmpera mole, classe 2, de 50 mm² | M | 43.37 | 9.57 | 52.94
39.04.100 | CDHU 188 | Cabo de cobre nu, têmpera mole, classe 2, de 70 mm² | M | 58.43 | 11.97 | 70.4
39.04.120 | CDHU 188 | Cabo de cobre nu, têmpera mole, classe 2, de 95 mm² | M | 80.97 | 14.36 | 95.33
39.04.180 | CDHU 188 | Cabo de cobre nu, têmpera mole, classe 2, de 185 mm² | M | 169.94 | 21.54 | 191.48
39.05 | CDHU 188 | Cabo de cobre tripolar, isolamento 8,7/15 kV, isolacao EPR 90°C
39.05.070 | CDHU 188 | Cabo de cobre de 3x35 mm², isolamento 8,7/15 kV - isolação EPR 90°C | M | 197.29 | 43.41 | 240.7
39.06 | CDHU 188 | Cabo de cobre unipolar, isolamento 8,7/15 kV, isolacao EPR 90°C
39.06.060 | CDHU 188 | Cabo de cobre de 25 mm², isolamento 8,7/15 kV - isolação EPR 90°C | M | 52.62 | 26.04 | 78.66
39.06.070 | CDHU 188 | Cabo de cobre de 35 mm², isolamento 8,7/15 kV - isolação EPR 90°C | M | 67.77 | 31.36 | 99.13
39.06.074 | CDHU 188 | Cabo de cobre de 50 mm², isolamento 8,7/15 kV - isolação EPR 90°C | M | 79.95 | 43.41 | 123.36
39.06.084 | CDHU 188 | Cabo de cobre de 120 mm², isolamento 8,7/15 kV - isolação EPR 90°C | M | 159.74 | 52.08 | 211.82
39.09 | CDHU 188 | Conectores
39.09.010 | CDHU 188 | Conector terminal tipo BNC para cabo coaxial RG 59 | UN | 8.7 | 4.79 | 13.49
39.09.015 | CDHU 188 | Conector de emenda tipo BNC para cabo coaxial RG 59 | UN | 5.65 | 4.79 | 10.44
39.09.020 | CDHU 188 | Conector split-bolt para cabo de 25 mm², latão, simples | UN | 9.64 | 4.79 | 14.43
39.09.040 | CDHU 188 | Conector split-bolt para cabo de 35 mm², latão, simples | UN | 10.75 | 4.79 | 15.54
39.09.060 | CDHU 188 | Conector split-bolt para cabo de 50 mm², latão, simples | UN | 14.12 | 4.79 | 18.91
39.09.100 | CDHU 188 | Conector split-bolt para cabo de 25 mm², latão, com rabicho | UN | 16.4 | 4.79 | 21.19
39.09.120 | CDHU 188 | Conector split-bolt para cabo de 35 mm², latão, com rabicho | UN | 20.04 | 4.79 | 24.83
39.09.140 | CDHU 188 | Conector split-bolt para cabo de 50 mm², latão, com rabicho | UN | 21.71 | 4.79 | 26.5
39.10 | CDHU 188 | Terminais de pressao e compressao
39.10.050 | CDHU 188 | Terminal de compressão para cabo de 2,5 mm² | UN | 0.87 | 3.83 | 4.7
39.10.060 | CDHU 188 | Terminal de pressão/compressão para cabo de 6 até 10 mm² | UN | 5.7 | 7.18 | 12.88
39.10.080 | CDHU 188 | Terminal de pressão/compressão para cabo de 16 mm² | UN | 9.14 | 7.18 | 16.32
39.10.120 | CDHU 188 | Terminal de pressão/compressão para cabo de 25 mm² | UN | 8.09 | 7.18 | 15.27
39.10.130 | CDHU 188 | Terminal de pressão/compressão para cabo de 35 mm² | UN | 10.13 | 7.18 | 17.31
39.10.160 | CDHU 188 | Terminal de pressão/compressão para cabo de 50 mm² | UN | 13.53 | 7.18 | 20.71
39.10.200 | CDHU 188 | Terminal de pressão/compressão para cabo de 70 mm² | UN | 13.53 | 7.18 | 20.71
39.10.240 | CDHU 188 | Terminal de pressão/compressão para cabo de 95 mm² | UN | 21.66 | 7.18 | 28.84
39.10.246 | CDHU 188 | Terminal de pressão/compressão para cabo de 120 mm² | UN | 27.85 | 9.57 | 37.42
39.10.250 | CDHU 188 | Terminal de pressão/compressão para cabo de 150 mm² | UN | 29.11 | 9.57 | 38.68
39.10.280 | CDHU 188 | Terminal de pressão/compressão para cabo de 185 mm² | UN | 42.41 | 9.57 | 51.98
39.10.300 | CDHU 188 | Terminal de pressão/compressão para cabo de 240 mm² | UN | 42.02 | 9.57 | 51.59
39.11 | CDHU 188 | Fios e cabos telefônicos
39.11.020 | CDHU 188 | Cabo telefônico CI, com 10 pares de 0,50 mm, para centrais telefônicas, equipamentos e rede interna | M | 5.71 | 7.18 | 12.89
39.11.040 | CDHU 188 | Cabo telefônico CI, com 20 pares de 0,50 mm, para centrais telefônicas, equipamentos e rede interna | M | 10.69 | 7.18 | 17.87
39.11.080 | CDHU 188 | Cabo telefônico CI, com 50 pares de 0,50 mm, para centrais telefônicas, equipamentos e rede interna | M | 25.68 | 7.18 | 32.86
39.11.090 | CDHU 188 | Fio telefônico tipo FI-60, para ligação de aparelhos telefônicos | M | 0.49 | 3.83 | 4.32
39.11.091 | CDHU 188 | Cabo telefônico CI, com 01 par de 0,40 mm, para centrais telefônicas, equipamentos e rede interna | M | 1.61 | 3.83 | 5.44
39.11.110 | CDHU 188 | Fio telefônico externo tipo FE-160 | M | 2.14 | 14.36 | 16.5
39.11.120 | CDHU 188 | Cabo telefônico CTP-APL-SN, com 10 pares de 0,50 mm, para cotos de transição em caixas e entradas | M | 5.36 | 5.75 | 11.11
39.11.190 | CDHU 188 | Cabo telefônico CCE-APL, com 4 pares de 0,50 mm, para conexões em rede externa | M | 3.15 | 4.79 | 7.94
39.11.210 | CDHU 188 | Cabo telefônico secundário de distribuição CTP-APL, com 20 pares de 0,50 mm, para rede externa | M | 12.97 | 6.22 | 19.19
39.11.230 | CDHU 188 | Cabo telefônico secundário de distribuição CTP-APL, com 50 pares de 0,50 mm, para rede externa | M | 26.84 | 7.66 | 34.5
39.11.240 | CDHU 188 | Cabo telefônico secundário de distribuição CTP-APL, com 100 pares de 0,50 mm, para rede externa | M | 54.1 | 10.05 | 64.15
39.11.270 | CDHU 188 | Cabo telefônico secundário de distribuição CTP-APL-G, com 10 pares de 0,50 mm, para rede subterrânea | M | 9.18 | 5.75 | 14.93
39.11.280 | CDHU 188 | Cabo telefônico secundário de distribuição CTP-APL-G, com 20 pares de 0,50 mm, para rede subterrânea | M | 13.66 | 6.22 | 19.88
39.11.300 | CDHU 188 | Cabo telefônico secundário de distribuição CTP-APL-G, com 50 pares de 0,50 mm, para rede subterrânea | M | 30.19 | 7.66 | 37.85
39.11.400 | CDHU 188 | Cabo telefônico secundário de distribuição CTP-APL, com 10 pares de 0,65 mm, para rede externa | M | 10.79 | 5.75 | 16.54
39.11.410 | CDHU 188 | Cabo telefônico secundário de distribuição CTP-APL, com 20 pares de 0,65 mm, para rede externa | M | 17.19 | 6.22 | 23.41
39.11.430 | CDHU 188 | Cabo telefônico secundário de distribuição CTP-APL, com 50 pares de 0,65 mm, para rede externa | M | 39.11 | 7.66 | 46.77
39.12 | CDHU 188 | Cabo de cobre flexivel, isolamento 600 V, isolacao em VC/E 105°C
39.12.510 | CDHU 188 | Cabo de cobre flexível blindado de 2 x 1,5 mm², isolamento 600V, isolação em VC/E 105°C - para detecção de incêndio | M | 4.72 | 4.79 | 9.51
39.12.520 | CDHU 188 | Cabo de cobre flexível blindado de 3 x 1,5 mm², isolamento 600V, isolação em VC/E 105°C - para detecção de incêndio | M | 6.42 | 4.79 | 11.21
39.12.530 | CDHU 188 | Cabo de cobre flexível blindado de 2 x 2,5 mm², isolamento 600V, isolação em VC/E 105°C - para detecção de incêndio | M | 6.91 | 4.79 | 11.7
39.14 | CDHU 188 | Cabo de aluminio nu com alma de aco
39.14.010 | CDHU 188 | Cabo de alumínio nu com alma de aço CAA, 1/0 AWG - Raven | M | 8.89 | 6.86 | 15.75
39.14.050 | CDHU 188 | Cabo de alumínio nu com alma de aço CAA, 4 AWG - Swan | M | 3.51 | 6.86 | 10.37
39.15 | CDHU 188 | Cabo de aluminio nu sem alma de aco
39.15.040 | CDHU 188 | Cabo de alumínio nu sem alma de aço CA, 2 AWG - Iris | M | 4.68 | 6.86 | 11.54
39.15.070 | CDHU 188 | Cabo de alumínio nu sem alma de aço CA, 2/0 AWG - Aster | M | 9.39 | 6.86 | 16.25
39.18 | CDHU 188 | Cabo para transmissao de dados
39.18.100 | CDHU 188 | Cabo coaxial tipo RG 6 | M | 2.5 | 5.26 | 7.76
39.18.104 | CDHU 188 | Cabo coaxial tipo RG 11 | M | 10.05 | 5.26 | 15.31
39.18.106 | CDHU 188 | Cabo coaxial tipo RG 59 | M | 4.88 | 4.06 | 8.94
39.18.110 | CDHU 188 | Cabo coaxial tipo RGC 6 | M | 2.57 | 5.26 | 7.83
39.18.114 | CDHU 188 | Cabo coaxial tipo RGC 59 | M | 2.31 | 4.06 | 6.37
39.18.120 | CDHU 188 | Cabo para rede U/UTP 23 AWG com 4 pares - categoria 6A | M | 17.28 | 5.26 | 22.54
39.18.126 | CDHU 188 | Cabo para rede 24 AWG com 4 pares, categoria 6 | M | 3.85 | 5.26 | 9.11
39.20 | CDHU 188 | Reparos, conservacoes e complementos - GRUPO 39
39.20.005 | CDHU 188 | Conector prensa-cabo de 3/4´ | UN | 8.97 | 7.98 | 16.95
39.20.010 | CDHU 188 | Recolocação de condutor aparente com diâmetro externo até 6,5 mm | M |  | 6.86 | 6.86
39.20.030 | CDHU 188 | Recolocação de condutor aparente com diâmetro externo acima de 6,5 mm | M |  | 13.71 | 13.71
39.21 | CDHU 188 | Cabo de cobre flexivel, isolamento 0,6/1 kV, isolacao em HEPR 90°C
39.21.010 | CDHU 188 | Cabo de cobre flexível de 1,5 mm², isolamento 0,6/1kV - isolação HEPR 90°C | M | 1.62 | 0.96 | 2.58
39.21.020 | CDHU 188 | Cabo de cobre flexível de 2,5 mm², isolamento 0,6/1kV - isolação HEPR 90°C | M | 2.42 | 0.96 | 3.38
39.21.030 | CDHU 188 | Cabo de cobre flexível de 4 mm², isolamento 0,6/1kV - isolação HEPR 90°C | M | 3.77 | 0.96 | 4.73
39.21.040 | CDHU 188 | Cabo de cobre flexível de 6 mm², isolamento 0,6/1kV - isolação HEPR 90°C | M | 5.26 | 0.96 | 6.22
39.21.050 | CDHU 188 | Cabo de cobre flexível de 10 mm², isolamento 0,6/1kV - isolação HEPR 90°C | M | 8.82 | 3.83 | 12.65
39.21.060 | CDHU 188 | Cabo de cobre flexível de 16 mm², isolamento 0,6/1kV - isolação HEPR 90°C | M | 13.59 | 4.31 | 17.9
39.21.070 | CDHU 188 | Cabo de cobre flexível de 25 mm², isolamento 0,6/1kV - isolação HEPR 90°C | M | 20.69 | 4.79 | 25.48
39.21.080 | CDHU 188 | Cabo de cobre flexível de 35 mm², isolamento 0,6/1kV - isolação HEPR 90°C | M | 30.2 | 7.18 | 37.38
39.21.090 | CDHU 188 | Cabo de cobre flexível de 50 mm², isolamento 0,6/1kV - isolação HEPR 90°C | M | 41.38 | 9.57 | 50.95
39.21.100 | CDHU 188 | Cabo de cobre flexível de 70 mm², isolamento 0,6/1kV - isolação HEPR 90°C | M | 52.47 | 11.97 | 64.44
39.21.110 | CDHU 188 | Cabo de cobre flexível de 95 mm², isolamento 0,6/1kV - isolação HEPR 90°C | M | 69.36 | 14.36 | 83.72
39.21.120 | CDHU 188 | Cabo de cobre flexível de 120 mm², isolamento 0,6/1kV - isolação HEPR 90°C | M | 95.84 | 16.75 | 112.59
39.21.125 | CDHU 188 | Cabo de cobre flexível de 150 mm², isolamento 0,6/1 kV - isolação HEPR 90°C | M | 120.8 | 16.75 | 137.55
39.21.130 | CDHU 188 | Cabo de cobre flexível de 185 mm², isolamento 0,6/1kV - isolação HEPR 90°C | M | 149.48 | 19.15 | 168.63
39.21.140 | CDHU 188 | Cabo de cobre flexível de 240 mm², isolamento 0,6/1kV - isolação HEPR 90°C | M | 192.62 | 21.54 | 214.16
39.21.201 | CDHU 188 | Cabo de cobre flexível de 2 x 2,5 mm², isolamento 0,6/1 kV - isolação HEPR 90°C | M | 5.06 | 1.92 | 6.98
39.21.230 | CDHU 188 | Cabo de cobre flexível de 3 x 1,5 mm², isolamento 0,6/1 kV - isolação HEPR 90°C | M | 5.32 | 0.96 | 6.28
39.21.231 | CDHU 188 | Cabo de cobre flexível de 3 x 2,5 mm², isolamento 0,6/1 kV - isolação HEPR 90°C | M | 8.01 | 2.39 | 10.4
39.21.234 | CDHU 188 | Cabo de cobre flexível de 3 x 10 mm², isolamento 0,6/1 kV - isolação HEPR 90°C | M | 27.14 | 4.79 | 31.93
39.21.236 | CDHU 188 | Cabo de cobre flexível de 3 x 25 mm², isolamento 0,6/1 kV - isolação HEPR 90°C | M | 70.96 | 14.36 | 85.32
39.21.237 | CDHU 188 | Cabo de cobre flexível de 3 x 35 mm², isolamento 0,6/1 kV - isolação HEPR 90°C | M | 111.14 | 19.15 | 130.29
39.21.254 | CDHU 188 | Cabo de cobre flexível de 4 x 10 mm², isolamento 0,6/1 kV - isolação HEPR 90°C | M | 32.66 | 6.22 | 38.88
39.24 | CDHU 188 | Cabo de cobre flexivel, isolamento 500 V, isolacao PP 70°C
39.24.151 | CDHU 188 | Cabo de cobre flexível de 3 x 1,5 mm², isolamento 500 V - isolação PP 70°C | M | 5.04 | 5.75 | 10.79
39.24.152 | CDHU 188 | Cabo de cobre flexível de 3 x 2,5 mm², isolamento 500 V - isolação PP 70°C | M | 8.14 | 7.18 | 15.32
39.24.153 | CDHU 188 | Cabo de cobre flexível de 3 x 4 mm², isolamento 500 V - isolação PP 70°C | M | 12.54 | 8.61 | 21.15
39.24.154 | CDHU 188 | Cabo de cobre flexível de 3 x 6 mm², isolamento 500 V - isolação PP 70°C | M | 18.73 | 10.05 | 28.78
39.24.173 | CDHU 188 | Cabo de cobre flexível de 4 x 4 mm², isolamento 500 V - isolação PP 70°C | M | 16.14 | 5.75 | 21.89
39.24.174 | CDHU 188 | Cabo de cobre flexível de 4 x 6 mm², isolamento 500 V - isolação PP 70°C | M | 24.7 | 13.4 | 38.1
39.25 | CDHU 188 | Cabo de cobre unipolar, isolamento 15/25 kV, isolacao EPR 90 °C / 105 °C
39.25.020 | CDHU 188 | Cabo de cobre de 35 mm², isolamento 15/25 kV - isolação EPR 105°C | M | 61.35 | 1.43 | 62.78
39.25.030 | CDHU 188 | Cabo de cobre de 50 mm², isolamento 15/25 kV - isolação EPR 105°C | M | 93.16 | 1.43 | 94.59
39.26 | CDHU 188 | Cabo de cobre flexivel, isolamento 0,6/1kV - isolacao HEPR 90° C - baixa emissao fumaca e gases
39.26.010 | CDHU 188 | Cabo de cobre flexível de 1,5 mm², isolamento 0,6/1 kV - isolação HEPR 90°C - baixa emissão de fumaça e gases | M | 2.32 | 1.92 | 4.24
39.26.020 | CDHU 188 | Cabo de cobre flexível de 2,5 mm², isolamento 0,6/1 kV - isolação HEPR 90°C - baixa emissão de fumaça e gases | M | 3.33 | 2.39 | 5.72
39.26.030 | CDHU 188 | Cabo de cobre flexível de 4 mm², isolamento 0,6/1 kV - isolação HEPR 90°C - baixa emissão de fumaça e gases | M | 4.64 | 2.87 | 7.51
39.26.040 | CDHU 188 | Cabo de cobre flexível de 6 mm², isolamento 0,6/1 kV - isolação HEPR 90°C - baixa emissão de fumaça e gases | M | 6.51 | 3.35 | 9.86
39.26.050 | CDHU 188 | Cabo de cobre flexível de 10 mm², isolamento 0,6/1 kV - isolação HEPR 90°C - baixa emissão de fumaça e gases | M | 10.35 | 3.83 | 14.18
39.26.060 | CDHU 188 | Cabo de cobre flexível de 16 mm², isolamento 0,6/1 kV - isolação HEPR 90°C - baixa emissão de fumaça e gases | M | 15.43 | 4.31 | 19.74
39.26.070 | CDHU 188 | Cabo de cobre flexível de 25 mm², isolamento 0,6/1 kV - isolação HEPR 90°C - baixa emissão de fumaça e gases | M | 24.89 | 4.79 | 29.68
39.26.080 | CDHU 188 | Cabo de cobre flexível de 35 mm², isolamento 0,6/1 kV - isolação HEPR 90°C - baixa emissão de fumaça e gases | M | 31.38 | 7.18 | 38.56
39.26.090 | CDHU 188 | Cabo de cobre flexível de 50 mm², isolamento 0,6/1 kV - isolação HEPR 90°C - baixa emissão de fumaça e gases | M | 48.59 | 9.57 | 58.16
39.26.100 | CDHU 188 | Cabo de cobre flexível de 70 mm², isolamento 0,6/1 kV - isolação HEPR 90°C - baixa emissão de fumaça e gases | M | 60.65 | 11.97 | 72.62
39.26.110 | CDHU 188 | Cabo de cobre flexível de 95 mm², isolamento 0,6/1 kV - isolação HEPR 90°C - baixa emissão de fumaça e gases | M | 82.86 | 14.36 | 97.22
39.26.120 | CDHU 188 | Cabo de cobre flexível de 120 mm², isolamento 0,6/1 kV - isolação HEPR 90°C - baixa emissão de fumaça e gases | M | 115.16 | 16.75 | 131.91
39.26.130 | CDHU 188 | Cabo de cobre flexível de 150 mm², isolamento 0,6/1 kV - isolação HEPR 90°C - baixa emissão de fumaça e gases | M | 131.75 | 19.15 | 150.9
39.26.140 | CDHU 188 | Cabo de cobre flexível de 185 mm², isolamento 0,6/1 kV - isolação HEPR 90°C - baixa emissão de fumaça e gases | M | 168.54 | 21.54 | 190.08
39.26.150 | CDHU 188 | Cabo de cobre flexível de 240 mm², isolamento 0,6/1 kV - isolação HEPR 90°C - baixa emissão de fumaça e gases | M | 201.34 | 23.94 | 225.28
39.27 | CDHU 188 | Cabo optico
39.27.010 | CDHU 188 | Cabo óptico de terminação, 2 fibras, 50/125 µm - uso interno/externo | M | 4.97 | 2.39 | 7.36
39.27.020 | CDHU 188 | Cabo óptico multimodo, 4 fibras, 50/125 µm - uso interno/externo | M | 6.82 | 4.79 | 11.61
39.27.030 | CDHU 188 | Cabo óptico multimodo, 6 fibras, 50/125 µm - uso interno/externo | M | 9.04 | 4.79 | 13.83
39.27.110 | CDHU 188 | Cabo óptico multimodo, núcleo geleado, 4 fibras, 50/125 µm - uso externo | M | 14.26 | 4.79 | 19.05
39.27.120 | CDHU 188 | Cabo óptico multimodo, núcleo geleado, 6 fibras, 50/125 µm - uso externo | M | 21.07 | 4.79 | 25.86
39.29 | CDHU 188 | Cabo de cobre flexivel, isolamento 750 V - isolacao 70°C, baixa emissao de fumaca e gases
39.29.110 | CDHU 188 | Cabo de cobre flexível de 1,5 mm², isolamento 750 V - isolação LSHF/A 70°C - baixa emissão de fumaça e gases | M | 1.42 | 1.92 | 3.34
39.29.111 | CDHU 188 | Cabo de cobre flexível de 2,5 mm², isolamento 750 V - isolação LSHF/A 70°C - baixa emissão de fumaça e gases | M | 2.12 | 2.39 | 4.51
39.29.112 | CDHU 188 | Cabo de cobre flexível de 4 mm², isolamento 750 V - isolação LSHF/A 70°C - baixa emissão de fumaça e gases | M | 3.52 | 2.87 | 6.39
39.29.113 | CDHU 188 | Cabo de cobre flexível de 6 mm², isolamento 750 V - isolação LSHF/A 70°C - baixa emissão de fumaça e gases | M | 5.25 | 3.35 | 8.6
39.29.114 | CDHU 188 | Cabo de cobre flexível de 10 mm², isolamento 750 V - isolação LSHF/A 70°C - baixa emissão de fumaça e gases | M | 9.31 | 3.83 | 13.14
39.30 | CDHU 188 | Fios e cabos - audio e video
39.30.010 | CDHU 188 | Cabo torcido flexível de 2 x 2,5 mm², isolação em PVC antichama | M | 4.09 | 11.97 | 16.06
40 | CDHU 188 | DISTRIBUICAO DE FORCA E COMANDO DE ENERGIA ELETRICA E TELEFONIA
40.01 | CDHU 188 | Caixa de passagem estampada
40.01.020 | CDHU 188 | Caixa de ferro estampada 4´ x 2´ | UN | 2.06 | 11.97 | 14.03
40.01.040 | CDHU 188 | Caixa de ferro estampada 4´ x 4´ | UN | 3.61 | 11.97 | 15.58
40.01.080 | CDHU 188 | Caixa de ferro estampada octogonal fundo móvel 4´ x 4´ | UN | 3.61 | 14.36 | 17.97
40.01.090 | CDHU 188 | Caixa de ferro estampada octogonal de 3´ x 3´ | UN | 2.09 | 11.97 | 14.06
40.02 | CDHU 188 | Caixa de passagem com tampa
40.02.010 | CDHU 188 | Caixa de tomada em alumínio para piso 4´ x 4´ | UN | 36.25 | 38.29 | 74.54
40.02.020 | CDHU 188 | Caixa de passagem em chapa, com tampa parafusada, 100 x 100 x 80 mm | UN | 12.81 | 14.36 | 27.17
40.02.040 | CDHU 188 | Caixa de passagem em chapa, com tampa parafusada, 150 x 150 x 80 mm | UN | 21.47 | 14.36 | 35.83
40.02.060 | CDHU 188 | Caixa de passagem em chapa, com tampa parafusada, 200 x 200 x 100 mm | UN | 27.75 | 14.36 | 42.11
40.02.080 | CDHU 188 | Caixa de passagem em chapa, com tampa parafusada, 300 x 300 x 120 mm | UN | 59.67 | 19.15 | 78.82
40.02.100 | CDHU 188 | Caixa de passagem em chapa, com tampa parafusada, 400 x 400 x 150 mm | UN | 158.57 | 19.15 | 177.72
40.02.120 | CDHU 188 | Caixa de passagem em chapa, com tampa parafusada, 500 x 500 x 150 mm | UN | 227.6 | 23.94 | 251.54
40.02.440 | CDHU 188 | Caixa em alumínio fundido à prova de tempo, umidade, gases, vapores e pó, 150 x 150 x 150 mm | UN | 213.77 | 14.36 | 228.13
40.02.450 | CDHU 188 | Caixa em alumínio fundido à prova de tempo, umidade, gases, vapores e pó, 200 x 200 x 200 mm | UN | 466.77 | 14.36 | 481.13
40.02.460 | CDHU 188 | Caixa em alumínio fundido à prova de tempo, umidade, gases, vapores e pó, 240 x 240 x 150 mm | UN | 474.09 | 14.36 | 488.45
40.02.470 | CDHU 188 | Caixa em alumínio fundido à prova de tempo, umidade, gases, vapores e pó, 445 x 350 x 220 mm | UN | 1657.91 | 19.15 | 1677.06
40.02.600 | CDHU 188 | Caixa de passagem em alumínio fundido à prova de tempo, 100 x 100 mm | UN | 21.94 | 14.36 | 36.3
40.02.610 | CDHU 188 | Caixa de passagem em alumínio fundido à prova de tempo, 200 x 200 mm | UN | 78.72 | 14.36 | 93.08
40.02.620 | CDHU 188 | Caixa de passagem em alumínio fundido à prova de tempo, 300 x 300 mm | UN | 184.21 | 19.15 | 203.36
40.04 | CDHU 188 | Tomadas
40.04.080 | CDHU 188 | Tomada para telefone 4P, padrão TELEBRÁS, com placa | CJ | 16.41 | 14.36 | 30.77
40.04.090 | CDHU 188 | Tomada RJ 11 para telefone, sem placa | UN | 27.62 | 14.36 | 41.98
40.04.096 | CDHU 188 | Tomada RJ 45 para rede de dados, com placa | UN | 58.18 | 14.36 | 72.54
40.04.140 | CDHU 188 | Tomada 3P+T de 32 A, blindada industrial de sobrepor negativa | CJ | 256.72 | 14.36 | 271.08
40.04.146 | CDHU 188 | Tomada 3P+T de 63 A, blindada industrial de embutir | CJ | 232.65 | 14.36 | 247.01
40.04.230 | CDHU 188 | Tomada de canaleta/perfilado universal 2P+T, com caixa e tampa | CJ | 17.01 | 14.36 | 31.37
40.04.340 | CDHU 188 | Plugue e tomada 2P+T de 16 A de sobrepor - 380 / 440 V | CJ | 319.95 | 14.36 | 334.31
40.04.390 | CDHU 188 | Tomada de energia quadrada com rabicho de 10 A - 250 V , para instalação em painel / rodapé / caixa de tomadas | UN | 13.2 | 14.36 | 27.56
40.04.450 | CDHU 188 | Tomada 2P+T de 10 A - 250 V, completa | CJ | 11.05 | 14.36 | 25.41
40.04.460 | CDHU 188 | Tomada 2P+T de 20 A - 250 V, completa | CJ | 16.73 | 14.36 | 31.09
40.04.470 | CDHU 188 | Conjunto 2 tomadas 2P+T de 10 A, completo | CJ | 22.68 | 14.36 | 37.04
40.04.480 | CDHU 188 | Conjunto 1 interruptor simples e 1 tomada 2P+T de 10 A, completo | CJ | 18.65 | 14.36 | 33.01
40.04.490 | CDHU 188 | Conjunto 2 interruptores simples e 1 tomada 2P+T de 10 A, completo | CJ | 24.85 | 14.36 | 39.21
40.04.492 | CDHU 188 | Conjunto 4´ x 4´ de 1 interruptor simples, 1 tomada universal e 1 tomada de 3 polos | CJ | 29.43 | 17.7 | 47.13
40.05 | CDHU 188 | Interruptores e minuterias
40.05.020 | CDHU 188 | Interruptor com 1 tecla simples e placa | CJ | 8.69 | 16.27 | 24.96
40.05.040 | CDHU 188 | Interruptor com 2 teclas simples e placa | CJ | 17.73 | 16.75 | 34.48
40.05.060 | CDHU 188 | Interruptor com 3 teclas simples e placa | CJ | 26.93 | 23.94 | 50.87
40.05.080 | CDHU 188 | Interruptor com 1 tecla paralelo e placa | CJ | 12.06 | 12.93 | 24.99
40.05.100 | CDHU 188 | Interruptor com 2 teclas paralelo e placa | CJ | 13.4 | 21.54 | 34.94
40.05.120 | CDHU 188 | Interruptor com 2 teclas, 1 simples, 1 paralelo e placa | CJ | 12.08 | 18.19 | 30.27
40.05.140 | CDHU 188 | Interruptor com 3 teclas, 2 simples, 1 paralelo e placa | CJ | 14.46 | 21.54 | 36
40.05.160 | CDHU 188 | Interruptor com 3 teclas, 1 simples, 2 paralelo e placa | CJ | 22.64 | 23.94 | 46.58
40.05.170 | CDHU 188 | Interruptor bipolar paralelo, 1 tecla dupla e placa | CJ | 43.31 | 16.75 | 60.06
40.05.180 | CDHU 188 | Interruptor bipolar simples, 1 tecla dupla e placa | CJ | 34.68 | 16.75 | 51.43
40.05.320 | CDHU 188 | Pulsador 2 A - 250 V, para minuteria com placa | CJ | 13.19 | 11.97 | 25.16
40.05.330 | CDHU 188 | Variador de luminosidade rotativo até 1000 W, 127/220 V, com placa | CJ | 74.94 | 18.19 | 93.13
40.05.340 | CDHU 188 | Sensor de presença para teto, com fotocélula, para lâmpada qualquer | UN | 37.49 | 14.36 | 51.85
40.05.350 | CDHU 188 | Sensor de presença infravermelho passivo e microondas, alcance de 12 m - sem fio | UN | 93.4 | 23.94 | 117.34
40.06 | CDHU 188 | Conduletes
40.06.040 | CDHU 188 | Condulete metálico de 3/4´ | CJ | 15.11 | 23.94 | 39.05
40.06.060 | CDHU 188 | Condulete metálico de 1´ | CJ | 20.53 | 23.94 | 44.47
40.06.080 | CDHU 188 | Condulete metálico de 1 1/4´ | CJ | 37.06 | 23.94 | 61
40.06.100 | CDHU 188 | Condulete metálico de 1 1/2´ | CJ | 37.47 | 23.94 | 61.41
40.06.120 | CDHU 188 | Condulete metálico de 2´ | CJ | 85.95 | 23.94 | 109.89
40.06.140 | CDHU 188 | Condulete metálico de 2 1/2´ | CJ | 185.8 | 23.94 | 209.74
40.06.160 | CDHU 188 | Condulete metálico de 3´ | CJ | 200.32 | 23.94 | 224.26
40.06.170 | CDHU 188 | Condulete metálico de 4´ | CJ | 327.84 | 23.94 | 351.78
40.06.510 | CDHU 188 | Condulete em PVC de 1´ - com tampa | CJ | 17.16 | 23.94 | 41.1
40.07 | CDHU 188 | Caixa de passagem em PVC
40.07.010 | CDHU 188 | Caixa em PVC de 4´ x 2´ | UN | 3.29 | 11.97 | 15.26
40.07.020 | CDHU 188 | Caixa em PVC de 4´ x 4´ | UN | 7.02 | 11.97 | 18.99
40.07.040 | CDHU 188 | Caixa em PVC octogonal de 4´ x 4´ | UN | 7.42 | 11.97 | 19.39
40.10 | CDHU 188 | Contator
40.10.016 | CDHU 188 | Contator de potência 12 A - 1na+1nf | UN | 248.38 | 23.94 | 272.32
40.10.020 | CDHU 188 | Contator de potência 9 A - 2na+2nf | UN | 278.57 | 23.94 | 302.51
40.10.040 | CDHU 188 | Contator de potência 12 A - 2na+2nf | UN | 319.32 | 23.94 | 343.26
40.10.060 | CDHU 188 | Contator de potência 16 A - 2na+2nf | UN | 293.87 | 23.94 | 317.81
40.10.080 | CDHU 188 | Contator de potência 22 A/25 A - 2na+2nf | UN | 362.47 | 23.94 | 386.41
40.10.100 | CDHU 188 | Contator de potência 32 A - 2na+2nf | UN | 543.02 | 23.94 | 566.96
40.10.106 | CDHU 188 | Contator de potência 38 A/40 A - 2na+2nf | UN | 819.07 | 23.94 | 843.01
40.10.110 | CDHU 188 | Contator de potência 50 A - 2na+2nf | UN | 979.49 | 23.94 | 1003.43
40.10.132 | CDHU 188 | Contator de potência 65 A - 2na+2nf | UN | 1249.49 | 23.94 | 1273.43
40.10.136 | CDHU 188 | Contator de potência 110 A - 2na+2nf | UN | 3083.08 | 23.94 | 3107.02
40.10.140 | CDHU 188 | Contator de potência 150 A - 2na+2nf | UN | 3349.81 | 23.94 | 3373.75
40.10.150 | CDHU 188 | Contator de potência 220 A - 2na+2nf | UN | 7251.02 | 23.94 | 7274.96
40.10.500 | CDHU 188 | Minicontator auxiliar - 4na | UN | 102.26 | 23.94 | 126.2
40.10.510 | CDHU 188 | Contator auxiliar - 2na+2nf | UN | 120.76 | 23.94 | 144.7
40.10.520 | CDHU 188 | Contator auxiliar - 4na+4nf | UN | 162.47 | 23.94 | 186.41
40.11 | CDHU 188 | Rele
40.11.010 | CDHU 188 | Relé fotoelétrico 50/60 Hz, 110/220 V, 1200 VA, completo | UN | 74.22 | 21.54 | 95.76
40.11.020 | CDHU 188 | Relé bimetálico de sobrecarga para acoplamento direto, faixas de ajuste de 9/12 A | UN | 247.11 | 23.94 | 271.05
40.11.030 | CDHU 188 | Relé bimetálico de sobrecarga para acoplamento direto, faixas de ajuste de 20/32 A até 50/63 A | UN | 442.79 | 23.94 | 466.73
40.11.050 | CDHU 188 | Relé bimetálico de sobrecarga para acoplamento direto, faixas de ajuste 0,4/0,63 A até 16/25 A | UN | 308.77 | 23.94 | 332.71
40.11.060 | CDHU 188 | Relé de tempo eletrônico de 0,6 até 6 s - 220V - 50/60 Hz | UN | 94.51 | 47.86 | 142.37
40.11.070 | CDHU 188 | Relé supervisor trifásico contra falta de fase, inversão de fase e mínima tensão | UN | 2527.69 | 47.86 | 2575.55
40.11.120 | CDHU 188 | Relé de tempo eletrônico de 1,5 até 15 minutos - 110V/220V - 50/60Hz | UN | 80.79 | 47.86 | 128.65
40.11.230 | CDHU 188 | Relé de sobrecarga eletrônico para acoplamento direto, faixa de ajuste de 55 A até 250 A | UN | 3100.47 | 23.94 | 3124.41
40.11.240 | CDHU 188 | Relé de tempo eletrônico de 3 até 30s - 220V - 50/60Hz | UN | 94.32 | 47.86 | 142.18
40.11.250 | CDHU 188 | Relé de impulso bipolar, 16 A, 250 V CA | UN | 254.74 | 28.71 | 283.45
40.12 | CDHU 188 | Chave comutadora e seletora
40.12.020 | CDHU 188 | Chave comutadora/seletora com 1 polo e 3 posições para 63 A | UN | 592.87 | 19.15 | 612.02
40.12.030 | CDHU 188 | Chave comutadora/seletora com 1 polo e 3 posições para 25 A | UN | 289.43 | 19.15 | 308.58
40.12.200 | CDHU 188 | Chave comutadora/seletora com 1 polo e 2 posições para 25 A | UN | 161.12 | 19.15 | 180.27
40.12.210 | CDHU 188 | Chave comutadora/seletora com 3 polos e 3 posições para 25 A | UN | 423.96 | 19.15 | 443.11
40.13 | CDHU 188 | Amperimetro
40.13.010 | CDHU 188 | Chave comutadora para amperímetro | UN | 144.52 | 19.15 | 163.67
40.13.040 | CDHU 188 | Amperímetro de ferro móvel de 96 x 96 mm, para ligação em transformador de corrente, escala fixa de 0A/50 A até 0A/2 kA | UN | 422.41 | 11.97 | 434.38
40.14 | CDHU 188 | Voltimetro
40.14.010 | CDHU 188 | Chave comutadora para voltímetro | UN | 117.47 | 19.15 | 136.62
40.14.030 | CDHU 188 | Voltímetro de ferro móvel de 96 x 96 mm, escalas variáveis de 0/150 V, 0/250 V, 0/300 V, 0/500 V e 0/600 V | UN | 124.99 | 23.94 | 148.93
40.20 | CDHU 188 | Reparos, conservacoes e complementos - GRUPO 40
40.20.050 | CDHU 188 | Sinalizador com lâmpada | UN | 87.31 | 38.29 | 125.6
40.20.060 | CDHU 188 | Botão de comando duplo sem sinalizador | UN | 54.56 | 38.29 | 92.85
40.20.090 | CDHU 188 | Botoeira com retenção para quadro/painel | UN | 30.84 | 14.36 | 45.2
40.20.100 | CDHU 188 | Botoeira de comando liga-desliga, sem sinalização | UN | 170.54 | 14.36 | 184.9
40.20.110 | CDHU 188 | Alarme sonoro bitonal 220 V para painel de comando | UN | 434.84 | 14.36 | 449.2
40.20.120 | CDHU 188 | Placa de 4´ x 2´ | UN | 3.93 | 1.56 | 5.49
40.20.140 | CDHU 188 | Placa de 4´ x 4´ | UN | 9.89 | 1.56 | 11.45
40.20.200 | CDHU 188 | Chave de boia normalmente fechada ou aberta | UN | 49.17 | 19.15 | 68.32
40.20.240 | CDHU 188 | Plugue com 2P+T de 10A, 250V | UN | 6.69 | 9.57 | 16.26
40.20.250 | CDHU 188 | Plugue prolongador com 2P+T de 10A, 250V | UN | 9.43 | 9.57 | 19
40.20.300 | CDHU 188 | Chave de nível tipo boia pendular (pera), com contato micro switch | UN | 401.07 | 47.86 | 448.93
40.20.302 | CDHU 188 | Placa suporte (tampa) 4´ x 4´ para áreas úmidas, grau de proteção IP55 | UN | 45.84 | 14.36 | 60.2
40.20.310 | CDHU 188 | Placa/espelho em latão escovado 4´ x 4´, para 02 tomadas elétrica | UN | 35.39 | 21.74 | 57.13
40.20.320 | CDHU 188 | Placa/espelho em latão escovado 4´ x 4´, para 01 tomada elétrica | UN | 30.61 | 21.74 | 52.35
41 | CDHU 188 | ILUMINACAO
41.02 | CDHU 188 | Lampadas
41.02.541 | CDHU 188 | Lâmpada LED tubular T8 com base G13, de 900 até 1050 Im - 9 a 10 W | UN | 19.83 | 3.89 | 23.72
41.02.551 | CDHU 188 | Lâmpada LED tubular T8 com base G13, de 1850 até 2000 Im - 18 a 20 W | UN | 33.46 | 3.89 | 37.35
41.02.562 | CDHU 188 | Lâmpada LED tubular T8 com base G13, de 3400 até 4000 Im - 36 a 40 W | UN | 90.83 | 3.89 | 94.72
41.02.580 | CDHU 188 | Lâmpada LED 13,5W, com base E-27, 1400 até 1510 lm | UN | 30.08 | 3.89 | 33.97
41.04 | CDHU 188 | Acessorios para iluminacao
41.04.020 | CDHU 188 | Receptáculo de porcelana com parafuso de fixação com rosca E-27 | UN | 6.33 | 3.81 | 10.14
41.04.050 | CDHU 188 | Trilho eletrificado de alimentação com 1 circuito, em alumínio com pintura na cor branco, inclusive acessórios | M | 130.57 | 19.15 | 149.72
41.05 | CDHU 188 | Lampada de descarga de alta potencia
41.05.710 | CDHU 188 | Lâmpada de vapor metálico tubular, base G12 de 70 W | UN | 125.12 | 3.89 | 129.01
41.05.720 | CDHU 188 | Lâmpada de vapor metálico tubular, base G12 de 150 W | UN | 117.73 | 3.89 | 121.62
41.06 | CDHU 188 | Lampada halogena
41.06.100 | CDHU 188 | Lâmpada halógena refletora PAR20, base E27 de 50 W - 220 V | UN | 21.83 | 3.89 | 25.72
41.06.130 | CDHU 188 | Lâmpada halógena com refletor dicroico de 50 W - 12 V | UN | 21.09 | 3.89 | 24.98
41.06.410 | CDHU 188 | Lâmpada halógena tubular, base R7s bilateral de 300 W - 110 ou 220 V | UN | 13.87 | 3.89 | 17.76
41.07 | CDHU 188 | Lampada fluorescente
41.07.020 | CDHU 188 | Lâmpada fluorescente tubular, base bipino bilateral de 15 W | UN | 20.99 | 3.89 | 24.88
41.07.030 | CDHU 188 | Lâmpada fluorescente tubular, base bipino bilateral de 16 W | UN | 11.48 | 3.89 | 15.37
41.07.050 | CDHU 188 | Lâmpada fluorescente tubular, base bipino bilateral de 20 W | UN | 9.89 | 3.89 | 13.78
41.07.060 | CDHU 188 | Lâmpada fluorescente tubular, base bipino bilateral de 28 W | UN | 14.64 | 3.89 | 18.53
41.07.070 | CDHU 188 | Lâmpada fluorescente tubular, base bipino bilateral de 32 W | UN | 10.74 | 3.89 | 14.63
41.07.200 | CDHU 188 | Lâmpada fluorescente tubular, base bipino bilateral de 32 W, com camada trifósforo | UN | 15.72 | 3.89 | 19.61
41.07.420 | CDHU 188 | Lâmpada fluorescente compacta eletrônica "3U", base E27 de 15 W - 110 ou 220 V | UN | 14.09 | 3.89 | 17.98
41.07.430 | CDHU 188 | Lâmpada fluorescente compacta eletrônica "3U", base E27 de 20 W - 110 ou 220 V | UN | 11.96 | 3.89 | 15.85
41.07.440 | CDHU 188 | Lâmpada fluorescente compacta eletrônica "3U", base E27 de 23 W - 110 ou 220 V | UN | 18.48 | 3.89 | 22.37
41.07.450 | CDHU 188 | Lâmpada fluorescente compacta eletrônica "3U", base E27 de 25 W - 110 ou 220 V | UN | 13.87 | 3.89 | 17.76
41.07.800 | CDHU 188 | Lâmpada fluorescente compacta "1U", base G-23 de 9 W | UN | 11.29 | 3.89 | 15.18
41.07.810 | CDHU 188 | Lâmpada fluorescente compacta "2U", base G-24D-2 de 18 W | UN | 18.5 | 3.89 | 22.39
41.07.820 | CDHU 188 | Lâmpada fluorescente compacta "2U", base G-24D-3 de 26 W | UN | 18.92 | 3.89 | 22.81
41.07.830 | CDHU 188 | Lâmpada fluorescente compacta longa "1U", base 2G-11 de 36 W | UN | 36.53 | 3.89 | 40.42
41.07.860 | CDHU 188 | Lâmpada fluorescente compacta "2U", base G24q-3 de 26 W | UN | 19.63 | 3.89 | 23.52
41.08 | CDHU 188 | Reator e equipamentos para lampada de descarga de alta potencia
41.08.010 | CDHU 188 | Transformador eletrônico para lâmpada halógena dicroica de 50 W - 220 V | UN | 26.58 | 9.57 | 36.15
41.08.230 | CDHU 188 | Reator eletromagnético de alto fator de potência, para lâmpada vapor de sódio 150 W / 220 V | UN | 103.68 | 9.57 | 113.25
41.08.250 | CDHU 188 | Reator eletromagnético de alto fator de potência, para lâmpada vapor de sódio 250 W / 220 V | UN | 150.1 | 9.57 | 159.67
41.08.270 | CDHU 188 | Reator eletromagnético de alto fator de potência, para lâmpada vapor de sódio 400 W / 220 V | UN | 175.75 | 9.57 | 185.32
41.08.280 | CDHU 188 | Reator eletromagnético de alto fator de potência, para lâmpada vapor de sódio 1000 W / 220 V | UN | 514.08 | 9.57 | 523.65
41.08.420 | CDHU 188 | Reator eletromagnético de alto fator de potência, para lâmpada vapor metálico 70 W / 220 V | UN | 80.74 | 9.57 | 90.31
41.08.440 | CDHU 188 | Reator eletromagnético de alto fator de potência, para lâmpada vapor metálico 150 W / 220 V | UN | 95.5 | 9.57 | 105.07
41.08.450 | CDHU 188 | Reator eletromagnético de alto fator de potência, para lâmpada vapor metálico 250 W / 220 V | UN | 124.83 | 9.57 | 134.4
41.08.460 | CDHU 188 | Reator eletromagnético de alto fator de potência, para lâmpada vapor metálico 400 W / 220 V | UN | 149.68 | 9.57 | 159.25
41.09 | CDHU 188 | Reator e equipamentos para lampada fluorescente
41.09.720 | CDHU 188 | Reator eletrônico de alto fator de potência com partida instantânea, para 2 lâmpadas fluorescentes tubulares, base bipino bilateral, 16 W - 127 V / 220 V | UN | 39.43 | 19.15 | 58.58
41.09.740 | CDHU 188 | Reator eletrônico de alto fator de potência com partida instantânea, para 2 lâmpadas fluorescentes tubulares, base bipino bilateral, 28 W - 127 V / 220 V | UN | 92.42 | 9.57 | 101.99
41.09.750 | CDHU 188 | Reator eletrônico de alto fator de potência com partida instantânea, para 2 lâmpadas fluorescentes tubulares, base bipino bilateral, 32 W - 127 V / 220 V | UN | 51.27 | 19.15 | 70.42
41.09.830 | CDHU 188 | Reator eletrônico de alto fator de potência com partida instantânea, para 2 lâmpadas fluorescentes tubulares "HO", base bipino bilateral, 110 W - 220 V | UN | 100.68 | 19.15 | 119.83
41.09.870 | CDHU 188 | Reator eletrônico de alto fator de potência com partida instantânea, para uma lâmpada fluorescente compacta "2U", base G24q-3, 26 W - 220 V | UN | 31.27 | 9.57 | 40.84
41.09.890 | CDHU 188 | Reator eletrônico de alto fator de potência com partida instantânea, para 2 lâmpadas fluorescentes compactas "2U", base G24q-3, 26 W - 220 V | UN | 52.02 | 19.15 | 71.17
41.10 | CDHU 188 | Postes e acessorios
41.10.060 | CDHU 188 | Braço em tubo de ferro galvanizado de 1" x 1,00 m para fixação de uma luminária | UN | 73.21 | 67.33 | 140.54
41.10.070 | CDHU 188 | Cruzeta reforçada em ferro galvanizado para fixação de quatro luminárias | UN | 819.43 | 67.33 | 886.76
41.10.080 | CDHU 188 | Cruzeta reforçada em ferro galvanizado para fixação de duas luminárias | UN | 452.21 | 67.33 | 519.54
41.10.260 | CDHU 188 | Poste telecônico curvo em aço SAE 1010/1020 galvanizado a fogo, altura de 8,00 m | UN | 2218.92 | 292.3 | 2511.22
41.10.330 | CDHU 188 | Poste telecônico reto em aço SAE 1010/1020 galvanizado a fogo, altura de 10,00 m | UN | 2686.19 | 108.15 | 2794.34
41.10.340 | CDHU 188 | Poste telecônico reto em aço SAE 1010/1020 galvanizado a fogo, altura de 8,00 m | UN | 2177.84 | 108.15 | 2285.99
41.10.400 | CDHU 188 | Poste telecônico em aço SAE 1010/1020 galvanizado a fogo, com espera para uma luminária, altura de 3,00 m | UN | 706.76 | 69.73 | 776.49
41.10.410 | CDHU 188 | Poste telecônico em aço SAE 1010/1020 galvanizado a fogo, com espera para duas luminárias, altura de 3,00 m | UN | 800.41 | 69.73 | 870.14
41.10.430 | CDHU 188 | Poste telecônico reto em aço SAE 1010/1020 galvanizado a fogo, altura de 6,00 m | UN | 1659.71 | 108.15 | 1767.86
41.10.490 | CDHU 188 | Poste telecônico reto em aço SAE 1010/1020 galvanizado a fogo, com base, altura de 7,00 m | UN | 1672.88 | 484.8 | 2157.68
41.10.500 | CDHU 188 | Poste telecônico reto em aço SAE 1010/1020 galvanizado a fogo, altura de 4,00 m | UN | 1077.62 | 108.15 | 1185.77
41.11 | CDHU 188 | Aparelho de iluminacao publica e decorativa
41.11.060 | CDHU 188 | Luminária fechada para iluminação pública tipo pétala pequena | UN | 694.43 | 33.67 | 728.1
41.11.090 | CDHU 188 | Luminária com corpo em tubo de alumínio tipo balizador para uso externo | UN | 103.94 | 14.36 | 118.3
41.11.094 | CDHU 188 | Luminária LED de embutir para caixa de luz 4 x 2cm, para uso externo, tipo balizador de 3 W | UN | 50.71 | 14.36 | 65.07
41.11.100 | CDHU 188 | Luminária retangular fechada para iluminação externa em poste, tipo pétala grande | UN | 500.14 | 33.67 | 533.81
41.11.110 | CDHU 188 | Luminária retangular fechada para iluminação externa em poste, tipo pétala pequena | UN | 485.43 | 33.67 | 519.1
41.11.115 | CDHU 188 | Luminária retangular tipo arandela externa para 2 lâmpadas, com difusor em polietileno ou vidro leitoso | UN | 116.59 | 23.94 | 140.53
41.11.116 | CDHU 188 | Luminária LED retangular para poste, fluxo luminoso de 5000 a 5500 lm - potência de 50W | UN | 261.91 | 33.67 | 295.58
41.11.440 | CDHU 188 | Suporte tubular de fixação em poste para 1 luminária tipo pétala | UN | 87.01 | 14.36 | 101.37
41.11.450 | CDHU 188 | Suporte tubular de fixação em poste para 2 luminárias tipo pétala | UN | 115.72 | 14.36 | 130.08
41.11.702 | CDHU 188 | Luminária LED solar integrada para poste, fluxo luminoso de 8000 lm, eficiência mínima de 130,5 lm/W - potência de 80 W | UN | 7017.62 | 33.67 | 7051.29
41.11.703 | CDHU 188 | Luminária LED retangular para poste, fluxo luminoso de 14160 a 17475 lm, eficiência mínima de 118 lm/W - potência de 80 W/120 W | UN | 1219.96 | 33.67 | 1253.63
41.11.704 | CDHU 188 | Luminária LED retangular para poste, fluxo luminoso de 14083 lm, eficiência mínima 135 lm/W - potência de 104 W | UN | 866.61 | 33.67 | 900.28
41.11.707 | CDHU 188 | Luminária LED retangular para poste, fluxo luminoso de 27624 lm, eficiência mínima 135 lm/W - potência de 204 W | UN | 1353.7 | 33.67 | 1387.37
41.11.711 | CDHU 188 | Luminária LED retangular para parede ou piso, fluxo luminoso de 11838 a 12150 lm, eficiência mínima 107 lm/W - potência de 86 W/120 W | UN | 838.69 | 33.67 | 872.36
41.11.712 | CDHU 188 | Luminária LED redonda de embutir para parede ou piso, área interna ou externa, bivolt - potência 6 W | UN | 116.48 | 33.67 | 150.15
41.11.721 | CDHU 188 | Luminária LED retangular para poste, fluxo luminoso de 6250 a 6674 lm, eficiência mínima 113 lm/W - potência 40 W/59 W | UN | 1027.77 | 33.67 | 1061.44
41.12 | CDHU 188 | Aparelho de iluminacao de longo alcance e especifica
41.12.050 | CDHU 188 | Projetor retangular fechado, com alojamento para reator, para lâmpada vapor metálico ou vapor de sódio de 150 W a 400 W | UN | 1233.19 | 23.94 | 1257.13
41.12.060 | CDHU 188 | Projetor retangular fechado, para lâmpada vapor de sódio de 1.000 W ou vapor metálico de 2.000 W | UN | 618.28 | 23.94 | 642.22
41.12.080 | CDHU 188 | Projetor retangular fechado, para lâmpada vapor metálico ou vapor de sódio de 250 W/400 W | UN | 456.85 | 23.94 | 480.79
41.12.090 | CDHU 188 | Projetor cônico fechado, para lâmpadas vapor metálico, vapor de sódio de 250 W/400 W ou mista de 250 W/500 W | UN | 808.69 | 23.94 | 832.63
41.12.210 | CDHU 188 | Projetor LED modular, fluxo luminoso de 26294 lm, eficiência mínima de 125 l/W - 150 W/200 W | UN | 1380.36 | 23.94 | 1404.3
41.13 | CDHU 188 | Aparelho de iluminacao a prova de tempo, gases e vapores
41.13.030 | CDHU 188 | Luminária blindada retangular de embutir, para lâmpada de 160 W | UN | 280.96 | 19.15 | 300.11
41.13.040 | CDHU 188 | Luminária blindada de sobrepor ou pendente em calha fechada, para 1 lâmpada fluorescente de 32 W/36 W/40 W | UN | 294.11 | 19.15 | 313.26
41.13.050 | CDHU 188 | Luminária blindada de sobrepor ou pendente em calha fechada, para 2 lâmpadas fluorescentes de 32 W/36 W/40 W | UN | 231.17 | 19.15 | 250.32
41.13.102 | CDHU 188 | Luminária blindada tipo arandela de 45º e 90º, para lâmpada LED | UN | 192.87 | 19.15 | 212.02
41.13.200 | CDHU 188 | Luminária blindada oval de sobrepor ou arandela, para lâmpada fluorescentes compacta | UN | 102.91 | 19.15 | 122.06
41.14 | CDHU 188 | Aparelho de iluminacao comercial e industrial
41.14.020 | CDHU 188 | Luminária retangular de embutir tipo calha fechada, com difusor plano, para 2 lâmpadas fluorescentes tubulares de 28 W/32 W/36 W/54 W | UN | 164.38 | 19.15 | 183.53
41.14.070 | CDHU 188 | Luminária retangular de sobrepor tipo calha aberta, para 2 lâmpadas fluorescentes tubulares de 32 W | UN | 49.42 | 19.15 | 68.57
41.14.090 | CDHU 188 | Luminária retangular de sobrepor tipo calha fechada, com difusor translúcido, para 2 lâmpadas fluorescentes de 28 W/32 W/36 W/54 W | UN | 162.28 | 19.15 | 181.43
41.14.210 | CDHU 188 | Luminária quadrada de embutir tipo calha aberta com aletas planas, para 2 lâmpadas fluorescentes compactas de 18 W/26 W | UN | 62.18 | 23.94 | 86.12
41.14.310 | CDHU 188 | Luminária redonda de embutir com difusor recuado, para 1 ou 2 lâmpadas fluorescentes compactas de 15 W/18 W/20 W/23 W/26 W | UN | 75.96 | 19.15 | 95.11
41.14.390 | CDHU 188 | Luminária retangular de sobrepor tipo calha aberta, com refletor em alumínio de alto brilho, para 2 lâmpadas fluorescentes tubulares 32 W/36 W | UN | 158.7 | 19.15 | 177.85
41.14.430 | CDHU 188 | Luminária quadrada de embutir tipo calha aberta, com refletor e aleta parabólicas em alumínio de alto brilho, para 4 lâmpadas fluorescentes de 14 W/16 W/18 W | UN | 196.96 | 19.15 | 216.11
41.14.510 | CDHU 188 | Luminária industrial pendente com refletor prismático sem alojamento para reator, para lâmpadas vapor de sódio/metálico ou mista de 150 W/250 W/400 W | UN | 164.74 | 14.36 | 179.1
41.14.530 | CDHU 188 | Luminária redonda de sobrepor com difusor em vidro temperado jateado para 1 ou 2 lâmpadas fluorescentes compactas de 18 W/26 W | UN | 70.6 | 14.36 | 84.96
41.14.560 | CDHU 188 | Luminária retangular de embutir tipo calha aberta com aletas parabólicas para 2 lâmpadas fluorescentes tubulares de 28 W/54 W | UN | 135.94 | 19.15 | 155.09
41.14.590 | CDHU 188 | Luminária industrial pendente tipo calha aberta instalação em perfilado para 1 ou 2 lâmpadas fluorescentes tubulares 14 W | UN | 74.81 | 23.94 | 98.75
41.14.600 | CDHU 188 | Luminária industrial pendente tipo calha aberta instalação em perfilado para 1 ou 2 lâmpadas fluorescentes tubulares 28 W/54 W | UN | 123.98 | 23.94 | 147.92
41.14.620 | CDHU 188 | Luminária retangular de sobrepor tipo calha aberta com refletor e aletas parabólicas para 2 lâmpadas fluorescentes tubulares 28 W/54 W | UN | 181.9 | 23.94 | 205.84
41.14.640 | CDHU 188 | Luminária retangular de embutir tipo calha aberta com refletor em alumínio de alto brilho para 2 lâmpadas fluorescentes tubulares de 28 W/54 W | UN | 107.15 | 23.94 | 131.09
41.14.670 | CDHU 188 | Luminária triangular de sobrepor tipo arandela para fluorescente compacta de 15 W/20 W/23 W | UN | 64.5 | 23.94 | 88.44
41.14.730 | CDHU 188 | Luminária redonda de embutir com refletor em alumínio jateado e difusor em vidro para 2 lâmpadas fluorescentes compactas duplas de 18 W/26 W | UN | 62.66 | 19.15 | 81.81
41.14.740 | CDHU 188 | Luminária retangular de embutir assimétrica para 1 lâmpada fluorescente tubular de 14 W | UN | 113.54 | 19.15 | 132.69
41.14.750 | CDHU 188 | Luminária redonda de sobrepor ou pendente com refletor em alumínio anodizado facho concentrado para 1 lâmpada vapor metálico elipsoidal de 250 W ou 400 W | UN | 384.74 | 19.15 | 403.89
41.14.780 | CDHU 188 | Luminária retangular de sobrepor tipo calha fechada, com difusor plano, para 4 lâmpadas fluorescentes tubulares de 14 W/16 W/18 W | UN | 259.83 | 19.15 | 278.98
41.14.790 | CDHU 188 | Luminária retangular de embutir tipo calha aberta com refletor assimétrico em alumínio de alto brilho para 2 lâmpadas fluorescentes tubulares de 28 W/54 W | UN | 152.16 | 19.15 | 171.31
41.14.792 | CDHU 188 | Luminária hermética de sobrepor, com difusor em policarbonato, para lâmpadas de 2 x 28 W/32 W/54 W | UN | 110.13 | 19.15 | 129.28
41.15 | CDHU 188 | Aparelho de iluminacao interna decorativa
41.15.170 | CDHU 188 | Luminária redonda de embutir, com foco orientável e acessório antiofuscante, para 1 lâmpada dicroica de 50 W | UN | 36.56 | 14.36 | 50.92
41.20 | CDHU 188 | Reparos, conservacoes e complementos - GRUPO 41
41.20.020 | CDHU 188 | Recolocação de aparelhos de iluminação ou projetores fixos em teto, piso ou parede | UN | 0.39 | 19.15 | 19.54
41.20.080 | CDHU 188 | Plafon plástico e/ou PVC para acabamento de ponto de luz, com soquete E-27 para lâmpada fluorescente compacta | UN | 6.39 | 3.89 | 10.28
41.20.120 | CDHU 188 | Recolocação de reator | UN |  | 19.15 | 19.15
41.20.130 | CDHU 188 | Recolocação de lâmpada | UN |  | 3.89 | 3.89
41.31 | CDHU 188 | Iluminacao LED
41.31.040 | CDHU 188 | Luminária LED retangular de sobrepor com difusor translúcido, 4000 K, fluxo luminoso de 3690 a 4800 lm, potência de 38 W a 41 W | UN | 337.66 | 19.15 | 356.81
41.31.070 | CDHU 188 | Luminária LED quadrada de sobrepor com difusor prismático translúcido, 4000 K, fluxo luminoso de 1363 a 1800 lm, potência de 15 W a 24 W | UN | 279.19 | 14.36 | 293.55
41.31.080 | CDHU 188 | Luminária LED redonda de embutir com difusor translúcido, 4000 K, fluxo luminoso de 800 a 1060 lm, potência de 9 W a 12 W | UN | 142.06 | 19.15 | 161.21
41.31.087 | CDHU 188 | Luminária LED redonda de sobrepor com difusor recuado translucido, 4000 K, fluxo luminoso de 1900 a 2000 lm, potência de 17 W a 19 W | UN | 262.31 | 14.36 | 276.67
41.31.100 | CDHU 188 | Projetor LED verde retangular, foco orientável, para fixação em parede ou piso, potência de 7,5 W | UN | 29.12 | 14.36 | 43.48
41.31.101 | CDHU 188 | Projetor LED retangular, potência de 30 W, fluxo luminoso de 2250 a 2400 lm, temperatura cor 6.500 K, bivolt | UN | 56.54 | 23.94 | 80.48
42 | CDHU 188 | PARA-RAIOS PARA EDIFICACAO
42.01 | CDHU 188 | Complementos para para-raios
42.01.020 | CDHU 188 | Captor tipo Franklin, h= 300 mm, 4 pontos, 1 descida, acabamento cromado | UN | 91.2 | 11.97 | 103.17
42.01.040 | CDHU 188 | Captor tipo Franklin, h= 300 mm, 4 pontos, 2 descidas, acabamento cromado | UN | 140.83 | 11.97 | 152.8
42.01.060 | CDHU 188 | Luva de redução galvanizada de 2´ x 3/4´ | UN | 66.95 | 11.97 | 78.92
42.01.080 | CDHU 188 | Niple duplo galvanizado de 2´ | UN | 48.55 | 11.97 | 60.52
42.01.086 | CDHU 188 | Captor tipo terminal aéreo, h= 300 mm em alumínio | UN | 5.12 | 11.97 | 17.09
42.01.090 | CDHU 188 | Captor tipo terminal aéreo, h= 300 mm, diâmetro de 1/4´ em cobre | UN | 13.59 | 11.97 | 25.56
42.01.096 | CDHU 188 | Captor tipo terminal aéreo, h= 250 mm, diâmetro de 3/8´ galvanizado a fogo | UN | 13.01 | 11.97 | 24.98
42.01.098 | CDHU 188 | Captor tipo terminal aéreo, h= 600 mm, diâmetro de 3/8´ galvanizado a fogo | UN | 15.65 | 11.97 | 27.62
42.02 | CDHU 188 | Isolador galvanizado uso geral
42.02.010 | CDHU 188 | Isolador galvanizado uso geral, simples com rosca mecânica | UN | 5.89 | 11.97 | 17.86
42.02.020 | CDHU 188 | Isolador galvanizado uso geral, reforçado para fixação a 90° | UN | 16.01 | 11.97 | 27.98
42.02.040 | CDHU 188 | Isolador galvanizado uso geral, simples com chapa de encosto | UN | 5.79 | 11.97 | 17.76
42.02.060 | CDHU 188 | Isolador galvanizado uso geral, reforçado com chapa de encosto | UN | 8.09 | 11.97 | 20.06
42.02.080 | CDHU 188 | Isolador galvanizado uso geral, simples com calha para telha ondulada | UN | 14.74 | 11.97 | 26.71
42.02.100 | CDHU 188 | Isolador galvanizado uso geral, reforçado com calha para telha ondulada | UN | 17.87 | 11.97 | 29.84
42.03 | CDHU 188 | Isolador galvanizado para mastro
42.03.020 | CDHU 188 | Isolador galvanizado para mastro de diâmetro 2´, simples com 1 descida | UN | 10.95 | 11.97 | 22.92
42.03.040 | CDHU 188 | Isolador galvanizado para mastro de diâmetro 2´, simples com 2 descidas | UN | 15.36 | 11.97 | 27.33
42.03.060 | CDHU 188 | Isolador galvanizado para mastro de diâmetro 2´, reforçado com 1 descida | UN | 13.68 | 11.97 | 25.65
42.03.080 | CDHU 188 | Isolador galvanizado para mastro de diâmetro 2´, reforçado com 2 descidas | UN | 18.23 | 11.97 | 30.2
42.04 | CDHU 188 | Componentes de sustentacao para mastro galvanizado
42.04.020 | CDHU 188 | Braçadeira de contraventagem para mastro de diâmetro 2´ | UN | 12.78 | 11.97 | 24.75
42.04.040 | CDHU 188 | Apoio para mastro de diâmetro 2´ | UN | 11.02 | 11.97 | 22.99
42.04.060 | CDHU 188 | Base para mastro de diâmetro 2´ | UN | 82.97 | 11.97 | 94.94
42.04.080 | CDHU 188 | Contraventagem com cabo para mastro de diâmetro 2´ | UN | 162.22 | 14.36 | 176.58
42.04.120 | CDHU 188 | Mastro simples galvanizado de diâmetro 2´ | M | 75 | 14.36 | 89.36
42.04.140 | CDHU 188 | Suporte porta bandeira simples para mastro de diâmetro 2´ | UN | 12.05 | 11.97 | 24.02
42.04.160 | CDHU 188 | Suporte porta bandeira reforçado para mastro de diâmetro 2´ | UN | 40.03 | 11.97 | 52
42.05 | CDHU 188 | Componentes para cabo de descida
42.05.010 | CDHU 188 | Sinalizador de obstáculo simples, sem célula fotoelétrica | UN | 36.4 | 11.97 | 48.37
42.05.020 | CDHU 188 | Braçadeira para fixação do aparelho sinalizador para mastro de diâmetro 2´ | UN | 16.57 | 11.97 | 28.54
42.05.030 | CDHU 188 | Sinalizador de obstáculo duplo, sem célula fotoelétrica | UN | 78.79 | 11.97 | 90.76
42.05.050 | CDHU 188 | Sinalizador de obstáculo simples, com célula fotoelétrica | UN | 58.05 | 11.97 | 70.02
42.05.070 | CDHU 188 | Sinalizador de obstáculo duplo, com célula fotoelétrica | UN | 123.89 | 11.97 | 135.86
42.05.100 | CDHU 188 | Caixa de inspeção suspensa | UN | 16.73 | 47.86 | 64.59
42.05.110 | CDHU 188 | Conector cabo/haste de 3/4´ | UN | 22.73 | 4.79 | 27.52
42.05.120 | CDHU 188 | Conector de emenda em latão para cabo de até 50 mm² com 4 parafusos | UN | 28.33 | 4.79 | 33.12
42.05.140 | CDHU 188 | Conector olhal cabo/haste de 3/4´ | UN | 17.97 | 4.79 | 22.76
42.05.160 | CDHU 188 | Conector olhal cabo/haste de 5/8´ | UN | 4.99 | 4.79 | 9.78
42.05.170 | CDHU 188 | Vergalhão liso de aço galvanizado, diâmetro de 3/8´ | M | 15.17 | 19.15 | 34.32
42.05.180 | CDHU 188 | Esticador em latão para cabo de cobre | UN | 21.32 | 11.97 | 33.29
42.05.190 | CDHU 188 | Haste de aterramento de 3/4´ x 3 m | UN | 259.71 | 23.94 | 283.65
42.05.200 | CDHU 188 | Haste de aterramento de 5/8´ x 2,4 m | UN | 147.38 | 23.94 | 171.32
42.05.210 | CDHU 188 | Haste de aterramento de 5/8´ x 3 m | UN | 185.71 | 23.94 | 209.65
42.05.220 | CDHU 188 | Mastro para sinalizador de obstáculo, de 1,5 m x 3/4´ | UN | 49.81 | 11.97 | 61.78
42.05.230 | CDHU 188 | Clips de fixação para vergalhão em aço galvanizado de 3/8´ | UN | 3.19 | 9.57 | 12.76
42.05.240 | CDHU 188 | Suporte para tubo de proteção com chapa de encosto, diâmetro 2´ | UN | 10.39 | 11.97 | 22.36
42.05.250 | CDHU 188 | Barra condutora chata em alumínio de 3/4´ x 1/4´, inclusive acessórios de fixação | M | 15.83 | 23.94 | 39.77
42.05.260 | CDHU 188 | Suporte para tubo de proteção com grapa para chumbar, diâmetro 2´ | UN | 11.11 | 11.97 | 23.08
42.05.270 | CDHU 188 | Conector em latão estanhado para cabos de 16 a 50 mm² e vergalhões até 3/8´ | UN | 37.65 | 9.57 | 47.22
42.05.290 | CDHU 188 | Suporte para fixação de terminal aéreo e/ou de cabo de cobre nu, com base plana | UN | 4.93 | 11.97 | 16.9
42.05.300 | CDHU 188 | Tampa para caixa de inspeção cilíndrica, aço galvanizado | UN | 48.28 | 2.39 | 50.67
42.05.310 | CDHU 188 | Caixa de inspeção do terra cilíndrica em PVC rígido, diâmetro de 300 mm - h= 250 mm | UN | 19.18 | 11.97 | 31.15
42.05.320 | CDHU 188 | Caixa de inspeção do terra cilíndrica em PVC rígido, diâmetro de 300 mm - h= 400 mm | UN | 32.08 | 11.97 | 44.05
42.05.330 | CDHU 188 | Caixa de inspeção do terra cilíndrica em PVC rígido, diâmetro de 300 mm - h= 600 mm | UN | 47.66 | 11.97 | 59.63
42.05.340 | CDHU 188 | Barra condutora chata em cobre de 3/4´ x 3/16´, inclusive acessórios de fixação | M | 178.07 | 23.94 | 202.01
42.05.370 | CDHU 188 | Caixa de equalização, de embutir, em aço com barramento, de 400 x 400 mm e tampa | UN | 534.14 | 47.86 | 582
42.05.380 | CDHU 188 | Caixa de equalização, de embutir, em aço com barramento, de 200 x 200 mm e tampa | UN | 370.31 | 47.86 | 418.17
42.05.390 | CDHU 188 | Presilha em latão para cabos de 16 até 50 mm² | UN | 1.41 | 1.95 | 3.36
42.05.410 | CDHU 188 | Suporte para fixação de terminal aéreo e/ou de cabo de cobre nu, com base ondulada | UN | 7 | 11.97 | 18.97
42.05.440 | CDHU 188 | Barra condutora chata em alumínio de 7/8´ x 1/8´, inclusive acessórios de fixação | M | 8.67 | 23.94 | 32.61
42.05.450 | CDHU 188 | Conector com rabicho e porca em latão para cabo de 16 a 35 mm² | UN | 20.06 | 4.79 | 24.85
42.05.510 | CDHU 188 | Suporte para fixação de fita de alumínio 7/8´ x 1/8´ e/ou cabo de cobre nu, com base ondulada | UN | 7.01 | 11.97 | 18.98
42.05.520 | CDHU 188 | Suporte para fixação de fita de alumínio 7/8´ x 1/8´, com base plana | UN | 5.64 | 11.97 | 17.61
42.05.542 | CDHU 188 | Tela equipotencial em aço inoxidável, largura de 200 mm, espessura de 1,4 mm | M | 66.96 | 11.97 | 78.93
42.05.550 | CDHU 188 | Cordoalha flexível "Jumpers" de 25 x 235 mm, com 4 furos de 11 mm | UN | 47.82 | 11.97 | 59.79
42.05.560 | CDHU 188 | Cordoalha flexível "Jumpers" de 25 x 300 mm, com 4 furos de 11 mm | UN | 53.86 | 11.97 | 65.83
42.05.570 | CDHU 188 | Terminal estanhado com 1 furo e 1 compressão - 16 mm² | UN | 5.97 | 11.97 | 17.94
42.05.580 | CDHU 188 | Terminal estanhado com 1 furo e 1 compressão - 35 mm² | UN | 8.34 | 11.97 | 20.31
42.05.590 | CDHU 188 | Terminal estanhado com 1 furo e 1 compressão - 50 mm² | UN | 12.02 | 11.97 | 23.99
42.05.620 | CDHU 188 | Terminal estanhado com 2 furos e 1 compressão - 50 mm² | UN | 18.17 | 11.97 | 30.14
42.05.630 | CDHU 188 | Conector tipo ´X´ para aterramento de telas, acabamento estanhado, para cabo de 16 - 50 mm² | UN | 101.54 | 11.97 | 113.51
42.05.650 | CDHU 188 | Malha fechada pré-fabricada em fio de cobre de 16mm e mesch 30 x 30cm para aterramento | M2 | 227.06 | 4.87 | 231.93
42.20 | CDHU 188 | Reparos, conservacoes e complementos - GRUPO 42
42.20.080 | CDHU 188 | Solda exotérmica conexão cabo-cabo horizontal em X, bitola do cabo de 16-16mm² a 35-35mm² | UN | 10.27 | 23.94 | 34.21
42.20.090 | CDHU 188 | Solda exotérmica conexão cabo-cabo horizontal em X, bitola do cabo de 50-25mm² a 95-50mm² | UN | 20.4 | 23.94 | 44.34
42.20.120 | CDHU 188 | Solda exotérmica conexão cabo-cabo horizontal em X sobreposto, bitola do cabo de 35-35mm² a 50-35mm² | UN | 20.52 | 23.94 | 44.46
42.20.130 | CDHU 188 | Solda exotérmica conexão cabo-cabo horizontal em X sobreposto, bitola do cabo de 50-50mm² a 95-50mm² | UN | 38.02 | 23.94 | 61.96
42.20.150 | CDHU 188 | Solda exotérmica conexão cabo-cabo horizontal em T, bitola do cabo de 16-16mm² a 50-35mm², 70-35mm² e 95-35mm² | UN | 10.48 | 23.94 | 34.42
42.20.160 | CDHU 188 | Solda exotérmica conexão cabo-cabo horizontal em T, bitola do cabo de 50-50mm² a 95-50mm² | UN | 20.35 | 23.94 | 44.29
42.20.170 | CDHU 188 | Solda exotérmica conexão cabo-cabo horizontal reto, bitola do cabo de 16mm² a 70mm² | UN | 10.28 | 23.94 | 34.22
42.20.190 | CDHU 188 | Solda exotérmica conexão cabo-haste em X sobreposto, bitola do cabo de 35mm² a 50mm² para haste de 5/8" e 3/4" | UN | 37.7 | 23.94 | 61.64
42.20.210 | CDHU 188 | Solda exotérmica conexão cabo-haste em T, bitola do cabo de 35mm² para haste de 5/8" e 3/4" | UN | 20.81 | 23.94 | 44.75
42.20.220 | CDHU 188 | Solda exotérmica conexão cabo-haste em T, bitola do cabo de 50mm² a 95mm² para haste de 5/8" e 3/4" | UN | 38 | 23.94 | 61.94
42.20.230 | CDHU 188 | Solda exotérmica conexão cabo-haste na lateral, bitola do cabo de 25mm² a 70mm² para haste de 5/8" e 3/4" | UN | 20.95 | 23.94 | 44.89
42.20.240 | CDHU 188 | Solda exotérmica conexão cabo-haste no topo, bitola do cabo de 25mm² a 35mm² para haste de 5/8" | UN | 20.12 | 23.94 | 44.06
42.20.250 | CDHU 188 | Solda exotérmica conexão cabo-haste no topo, bitola do cabo de 50mm² a 95mm² para haste de 5/8" e 3/4" | UN | 20.62 | 23.94 | 44.56
42.20.260 | CDHU 188 | Solda exotérmica conexão cabo-ferro de construção com cabo paralelo, bitola do cabo de 35mm² para haste de 5/8" e 3/4" | UN | 10.23 | 23.94 | 34.17
42.20.270 | CDHU 188 | Solda exotérmica conexão cabo-ferro de construção com cabo paralelo, bitola do cabo de 50mm² a 70mm² para haste de 5/8" e 3/4" | UN | 22.18 | 23.94 | 46.12
42.20.280 | CDHU 188 | Solda exotérmica conexão cabo-ferro de construção com cabo em X sobreposto, bitola do cabo de 35mm² a 70mm² para haste de 5/8" | UN | 20.28 | 23.94 | 44.22
42.20.290 | CDHU 188 | Solda exotérmica conexão cabo-ferro de construção com cabo em X sobreposto, bitola do cabo de 35mm² a 70mm² para haste de 3/8" | UN | 20.58 | 23.94 | 44.52
42.20.300 | CDHU 188 | Solda exotérmica conexão cabo-terminal com duas fixações, bitola do cabo de 25mm² a 50mm² para terminal 3x25 | UN | 10.2 | 23.94 | 34.14
42.20.310 | CDHU 188 | Solda exotérmica conexão cabo-superfície de aço, bitola do cabo de 16mm² a 35mm² | UN | 10.42 | 23.94 | 34.36
42.20.320 | CDHU 188 | Solda exotérmica conexão cabo-superfície de aço, bitola do cabo de 50mm² a 95mm² | UN | 20.44 | 23.94 | 44.38
43 | CDHU 188 | APARELHOS ELETRICOS, HIDRAULICOS E A GAS.
43.01 | CDHU 188 | Bebedouros
43.01.012 | CDHU 188 | Purificador de pressão elétrico em chapa eletrozincado pré-pintada e tampo em aço inoxidável, tipo coluna, capacidade de refrigeração de 2 l/h - simples | UN | 1374.64 | 67.33 | 1441.97
43.01.032 | CDHU 188 | Purificador de pressão elétrico em chapa eletrozincado pré-pintada e tampo em aço inoxidável, tipo coluna, capacidade de refrigeração de 2 l/h - conjugado | UN | 1725.14 | 67.33 | 1792.47
43.02 | CDHU 188 | Chuveiros
43.02.010 | CDHU 188 | Chuveiro frio em PVC, diâmetro de 10 cm | UN | 16.68 | 23.94 | 40.62
43.02.070 | CDHU 188 | Chuveiro com válvula de acionamento antivandalismo, DN= 3/4´ | UN | 847.55 | 45.47 | 893.02
43.02.080 | CDHU 188 | Chuveiro elétrico de 6.500W / 220V com resistência blindada | UN | 433.4 | 38.14 | 471.54
43.02.100 | CDHU 188 | Chuveiro com jato regulável em metal com acabamento cromado | UN | 174.22 | 23.94 | 198.16
43.02.122 | CDHU 188 | Chuveiro frio em PVC, com registro e tubo de ligação acoplados | UN | 15.68 | 28.8 | 44.48
43.02.140 | CDHU 188 | Chuveiro elétrico de 5.500 W / 220 V em PVC | UN | 82.87 | 38.14 | 121.01
43.02.160 | CDHU 188 | Chuveiro lava-olhos, acionamento manual, tubulação em ferro galvanizado com pintura epóxi cor verde | UN | 1988.09 | 95.72 | 2083.81
43.02.170 | CDHU 188 | Chuveiro elétrico de 7.500W / 220 V, com resistência blindada | UN | 464.49 | 38.14 | 502.63
43.02.180 | CDHU 188 | Ducha eletrônica de 6.800W até 7.900 W / 220 V | UN | 154.64 | 38.14 | 192.78
43.03 | CDHU 188 | Aquecedores
43.03.050 | CDHU 188 | Aquecedor a gás de acumulação, capacidade 300 l | UN | 21241.13 | 191.44 | 21432.57
43.03.130 | CDHU 188 | Aquecedor a gás de acumulação, capacidade 500 l | UN | 16606.8 | 215.38 | 16822.18
43.03.212 | CDHU 188 | Aquecedor de passagem elétrico individual, baixa pressão - 5.000 W / 6.400 W | UN | 524.21 | 239.3 | 763.51
43.03.220 | CDHU 188 | Sistema de aquecimento de passagem a gás com sistema misturador para abastecimento de até 08 duchas | CJ | 13536.15 | 5074.88 | 18611.03
43.03.230 | CDHU 188 | Sistema de aquecimento de passagem a gás com sistema misturador para abastecimento de até 16 duchas | CJ | 28412.84 | 5709.24 | 34122.08
43.03.240 | CDHU 188 | Sistema de aquecimento de passagem a gás com sistema misturador para abastecimento de até 24 duchas | CJ | 33368.37 | 6713.53 | 40081.9
43.03.500 | CDHU 188 | Coletor em alumínio para sistema de aquecimento solar com área coletora até 1,60 m² | UN | 1372.88 | 49.65 | 1422.53
43.03.510 | CDHU 188 | Coletor em alumínio para sistema de aquecimento solar com área coletora até 2,00 m² | UN | 1941.22 | 62.06 | 2003.28
43.03.550 | CDHU 188 | Reservatório térmico horizontal em aço inoxidável AISI 304, capacidade de 500 litros | UN | 3640.94 | 67.33 | 3708.27
43.04 | CDHU 188 | Torneiras eletricas
43.04.020 | CDHU 188 | Torneira elétrica | UN | 202.23 | 38.14 | 240.37
43.05 | CDHU 188 | Exaustor, ventilador e circulador de ar
43.05.030 | CDHU 188 | Exaustor elétrico em plástico, vazão de 150 a 190m³/h | UN | 347.55 | 47.86 | 395.41
43.05.100 | CDHU 188 | Insuflador de ar compacto, para renovação de ar em ambientes, vazão máxima 93 m³/h | UN | 338.3 | 47.86 | 386.16
43.06 | CDHU 188 | Emissores de som
43.06.010 | CDHU 188 | Cigarra de embutir 50/60HZ até 127V, com placa | UN | 37.15 | 23.94 | 61.09
43.07 | CDHU 188 | Aparelho condicionador de ar
43.07.070 | CDHU 188 | Ar condicionado a frio, tipo split piso teto com capacidade de 48.000 BTU/h | CJ | 16531.37 | 389.43 | 16920.8
43.07.300 | CDHU 188 | Ar condicionado a frio, tipo split cassete com capacidade de 18.000 BTU/h | CJ | 8169.18 | 377.23 | 8546.41
43.07.310 | CDHU 188 | Ar condicionado a frio, tipo split cassete com capacidade de 24.000 BTU/h | CJ | 8583.94 | 389.43 | 8973.37
43.07.320 | CDHU 188 | Ar condicionado a frio, tipo split cassete com capacidade de 36.000 BTU/h | CJ | 13678.76 | 389.43 | 14068.19
43.07.330 | CDHU 188 | Ar condicionado a frio, tipo split parede com capacidade de 12.000 BTU/h | CJ | 3254.33 | 377.23 | 3631.56
43.07.340 | CDHU 188 | Ar condicionado a frio, tipo split parede com capacidade de 18.000 BTU/h | CJ | 4568.16 | 377.23 | 4945.39
43.07.350 | CDHU 188 | Ar condicionado a frio, tipo split parede com capacidade de 24.000 BTU/h | CJ | 6358.39 | 389.43 | 6747.82
43.07.360 | CDHU 188 | Ar condicionado a frio, tipo split parede com capacidade de 30.000 BTU/h | CJ | 7584.36 | 389.43 | 7973.79
43.07.380 | CDHU 188 | Ar condicionado a frio, tipo split piso teto com capacidade de 24.000 BTU/h | CJ | 7284.07 | 389.43 | 7673.5
43.07.390 | CDHU 188 | Ar condicionado a frio, tipo split piso teto com capacidade de 36.000 BTU/h | CJ | 11293.2 | 389.43 | 11682.63
43.08 | CDHU 188 | Equipamentos para sistema VRF ar condicionado
43.08.001 | CDHU 188 | Condensador para sistema VRF de ar condicionado, capacidade até 6 TR | UN | 38302.11 | 881.68 | 39183.79
43.08.002 | CDHU 188 | Condensador para sistema VRF de ar condicionado, capacidade de 8 TR a 10 TR | UN | 44275.53 | 881.68 | 45157.21
43.08.003 | CDHU 188 | Condensador para sistema VRF de ar condicionado, capacidade de 11 TR a 13 TR | UN | 51157.13 | 881.68 | 52038.81
43.08.004 | CDHU 188 | Condensador para sistema VRF de ar condicionado, capacidade de 14 TR a 16 TR | UN | 57008.83 | 881.68 | 57890.51
43.08.020 | CDHU 188 | Evaporador para sistema VRF de ar condicionado, tipo parede, capacidade de 1 TR | UN | 3682.76 | 771.47 | 4454.23
43.08.021 | CDHU 188 | Evaporador para sistema VRF de ar condicionado, tipo parede, capacidade de 2 TR | UN | 4761.16 | 771.47 | 5532.63
43.08.022 | CDHU 188 | Evaporador para sistema VRF de ar condicionado, tipo parede, capacidade de 3 TR | UN | 6401.88 | 771.47 | 7173.35
43.08.030 | CDHU 188 | Evaporador para sistema VRF de ar condicionado, tipo piso teto, capacidade de 1 TR | UN | 4099.75 | 771.47 | 4871.22
43.08.031 | CDHU 188 | Evaporador para sistema VRF de ar condicionado, tipo piso teto, capacidade de 2 TR | UN | 4720.72 | 771.47 | 5492.19
43.08.032 | CDHU 188 | Evaporador para sistema VRF de ar condicionado, tipo piso teto, capacidade de 3 TR | UN | 5604.67 | 771.47 | 6376.14
43.08.033 | CDHU 188 | Evaporador para sistema VRF de ar condicionado, tipo piso teto, capacidade de 4 TR | UN | 6491.46 | 771.47 | 7262.93
43.08.040 | CDHU 188 | Evaporador para sistema VRF de ar condicionado, tipo cassete, capacidade de 1 TR | UN | 3783.71 | 771.47 | 4555.18
43.08.041 | CDHU 188 | Evaporador para sistema VRF de ar condicionado, tipo cassete, capacidade de 2 TR | UN | 4298.78 | 771.47 | 5070.25
43.08.042 | CDHU 188 | Evaporador para sistema VRF de ar condicionado, tipo cassete, capacidade de 3 TR | UN | 4665.85 | 771.47 | 5437.32
43.08.043 | CDHU 188 | Evaporador para sistema VRF de ar condicionado, tipo cassete, capacidade de 4 TR | UN | 4818.9 | 771.47 | 5590.37
43.10 | CDHU 188 | Bombas centrifugas, uso geral
43.10.050 | CDHU 188 | Conjunto motor-bomba (centrífuga) 10 cv, monoestágio, Hman= 24 a 36 mca, Q= 53 a 45 m³/h | UN | 10162.56 | 269.32 | 10431.88
43.10.090 | CDHU 188 | Conjunto motor-bomba (centrífuga) 20 cv, monoestágio, Hman= 40 a 70 mca, Q= 76 a 28 m³/h | UN | 17614.84 | 269.32 | 17884.16
43.10.110 | CDHU 188 | Conjunto motor-bomba (centrífuga) 5 cv, monoestágio, Hmam= 14 a 26 mca, Q= 56 a 30 m³/h | UN | 5047.45 | 269.32 | 5316.77
43.10.130 | CDHU 188 | Conjunto motor-bomba (centrífuga) 3/4 cv, monoestágio, Hman= 10 a 16 mca, Q= 12,7 a 8 m³/h | UN | 2567.52 | 269.32 | 2836.84
43.10.210 | CDHU 188 | Conjunto motor-bomba (centrífuga) 60 cv, monoestágio, Hman= 90 a 125 mca, Q= 115 a 50 m³/h | UN | 44362.54 | 269.32 | 44631.86
43.10.230 | CDHU 188 | Conjunto motor-bomba (centrífuga) 2 cv, monoestágio, Hman= 12 a 27 mca, Q= 25 a 8 m³/h | UN | 3462.19 | 269.32 | 3731.51
43.10.250 | CDHU 188 | Conjunto motor-bomba (centrífuga) 15 cv, monoestágio, Hman= 30 a 60 mca, Q= 82 a 20 m³/h | UN | 11110.95 | 269.32 | 11380.27
43.10.290 | CDHU 188 | Conjunto motor-bomba (centrífuga) 5 cv, monoestágio, Hman= 24 a 33 mca, Q= 41,6 a 35,2 m³/h | UN | 4738.14 | 269.32 | 5007.46
43.10.450 | CDHU 188 | Conjunto motor-bomba (centrífuga) 30 cv, monoestágio, Hman= 20 a 50 mca, Q= 197 a 112 m³/h | UN | 15043.52 | 269.32 | 15312.84
43.10.452 | CDHU 188 | Conjunto motor-bomba (centrífuga) 1,5 cv, multiestágio, Hman= 20 a 35 mca, Q= 7,1 a 4,5 m³/h | UN | 2889.27 | 269.32 | 3158.59
43.10.454 | CDHU 188 | Conjunto motor-bomba (centrífuga) 3 cv, multiestágio, Hman= 30 a 45 mca, Q= 12,4 a 8,4 m³/h | UN | 5543.11 | 269.32 | 5812.43
43.10.456 | CDHU 188 | Conjunto motor-bomba (centrífuga) 3 cv, multiestágio, Hman= 35 a 60 mca, Q= 7,8 a 5,8 m³/h | UN | 4733.12 | 269.32 | 5002.44
43.10.480 | CDHU 188 | Conjunto motor-bomba (centrífuga) 7,5 cv, multiestágio, Hman= 30 a 80 mca, Q= 21,6 a 12,0 m³/h | UN | 8367.07 | 269.32 | 8636.39
43.10.490 | CDHU 188 | Conjunto motor-bomba (centrífuga) 5 cv, multiestágio, Hman= 25 a 50 mca, Q= 21,0 a 13,3 m³/h | UN | 5071.53 | 269.32 | 5340.85
43.10.620 | CDHU 188 | Conjunto motor-bomba (centrífuga), 0,5 cv, monoestágio, Hman= 10 a 20 mca, Q= 7,5 a 1,5 m³/h | UN | 1197.83 | 269.32 | 1467.15
43.10.670 | CDHU 188 | Conjunto motor-bomba (centrífuga) 0,5 cv, monoestágio, trifásico, Hman= 9 a 21 mca, Q= 8,3 a 2,0 m³/h | UN | 1170.09 | 269.32 | 1439.41
43.10.730 | CDHU 188 | Conjunto motor-bomba (centrífuga) 30 cv, monoestágio trifásico, Hman= 70 a 94 mca, Q= 34,80 a 61,7 m³/h | UN | 18122.05 | 269.32 | 18391.37
43.10.740 | CDHU 188 | Conjunto motor-bomba (centrífuga) 20 cv, monoestágio trifásico, Hman= 62 a 90 mca, Q= 21,1 a 43,8 m³/h | UN | 13298.1 | 269.32 | 13567.42
43.10.750 | CDHU 188 | Conjunto motor-bomba (centrífuga) 1 cv, monoestágio trifásico, Hman= 8 a 25 mca e Q= 11 a 1,50 m³/h | UN | 1578.08 | 269.32 | 1847.4
43.10.770 | CDHU 188 | Conjunto motor-bomba (centrífuga) 40 cv, monoestágio trifásico, Hman= 45 a 75 mca e Q= 120 a 75 m³/h | UN | 28691.42 | 269.32 | 28960.74
43.10.780 | CDHU 188 | Conjunto motor-bomba (centrífuga) 50 cv, monoestágio trifásico, Hman= 61 a 81 mca e Q= 170 a 80 m³/h | UN | 32917.8 | 269.32 | 33187.12
43.10.790 | CDHU 188 | Conjunto motor-bomba (centrífuga) 1 cv, multiestágio trifásico, Hman= 15 a 30 mca, Q= 6,5 a 4,2 m³/h | UN | 2191.96 | 269.32 | 2461.28
43.10.794 | CDHU 188 | Conjunto motor-bomba (centrífuga) 1 cv, multiestágio trifásico, Hman= 70 a 115 mca e Q= 1,0 a 1,6 m³/h | UN | 3718.38 | 269.32 | 3987.7
43.11 | CDHU 188 | Bombas submersiveis
43.11.050 | CDHU 188 | Conjunto motor-bomba submersível para poço profundo de 6´, Q= 10 a 20m³/h, Hman= 80 a 48 mca, até 6 HP | UN | 7999.67 | 574.32 | 8573.99
43.11.060 | CDHU 188 | Conjunto motor-bomba submersível para poço profundo de 6´, Q= 10 a 20m³/h, Hman= 108 a 64,5 mca, 8 HP | UN | 8835.6 | 574.32 | 9409.92
43.11.100 | CDHU 188 | Conjunto motor-bomba submersível para poço profundo de 6´, Q= 10 a 20m³/h, Hman= 274 a 170 mca, 20 HP | UN | 18880.99 | 574.32 | 19455.31
43.11.110 | CDHU 188 | Conjunto motor-bomba submersível para poço profundo de 6´, Q= 20 a 34m³/h, Hman= 56,5 a 32 mca, até 8 HP | UN | 8989.6 | 574.32 | 9563.92
43.11.130 | CDHU 188 | Conjunto motor-bomba submersível para poço profundo de 6´, Q= 20 a 34m³/h, Hman= 92,5 a 53 mca, 12,5 HP | UN | 8511.92 | 574.32 | 9086.24
43.11.150 | CDHU 188 | Conjunto motor-bomba submersível para poço profundo de 6´, Q= 20 a 34m³/h, Hman= 152 a 88 mca, 20 HP | UN | 17117.61 | 574.32 | 17691.93
43.11.320 | CDHU 188 | Conjunto motor-bomba submersível vertical para esgoto, Q= 4,8 a 25,8 m³/h, Hmam= 19 a 5 mca, potência 1 cv, diâmetro de sólidos até 20mm | UN | 5932.67 | 382.88 | 6315.55
43.11.330 | CDHU 188 | Conjunto motor-bomba submersível vertical para esgoto, Q= 4,6 a 57,2 m³/h, Hman= 13 a 4 mca, potência 2 a 3,5 cv, diâmetro de sólidos até 50mm | UN | 8095.6 | 382.88 | 8478.48
43.11.360 | CDHU 188 | Conjunto motor-bomba submersível vertical para águas residuais, Q= 2 a16 m³/h, Hman= 12 a 2 mca, potência de 0,5 cv | UN | 2325.67 | 382.88 | 2708.55
43.11.370 | CDHU 188 | Conjunto motor-bomba submersível vertical para águas residuais, Q= 3 a 20 m³/h, Hman= 13 a 5 mca, potência de 1 cv | UN | 3159.81 | 382.88 | 3542.69
43.11.380 | CDHU 188 | Conjunto motor-bomba submersível vertical para águas residuais, Q= 10 a 50 m³/h, Hman= 22 a 4 mca, potência 4 cv | UN | 6198.59 | 382.88 | 6581.47
43.11.390 | CDHU 188 | Conjunto motor-bomba submersível vertical para águas residuais, Q= 8 a 45 m³/h, Hman= 10,5 a 3,5 mca, potência 1,5 cv | UN | 4177.49 | 382.88 | 4560.37
43.11.400 | CDHU 188 | Conjunto motor-bomba submersível vertical para esgoto, Q= 3,4 a 86,3 m³/h, Hman= 14 a 5 mca, potência 5 cv | UN | 14196.22 | 382.88 | 14579.1
43.11.410 | CDHU 188 | Conjunto motor-bomba submersível vertical para esgoto, Q= 9,1 a 113,6m³/h, Hman= 20 a 15 mca, potência 10 cv | UN | 22841.34 | 382.88 | 23224.22
43.11.420 | CDHU 188 | Conjunto motor-bomba submersível vertical para esgoto, Q=9,3 a 69,0 m³/h, Hman=15 a 7 mca, potência 3cv, diâmetro de sólidos 50/65mm | UN | 7651.24 | 382.88 | 8034.12
43.11.460 | CDHU 188 | Conjunto motor-bomba submersível vertical para esgoto, Q= 40 m³/h, Hman= 40 mca, diâmetro de sólidos até 50 mm | UN | 28087.19 | 382.88 | 28470.07
43.12 | CDHU 188 | Bombas especiais, uso industrial
43.12.500 | CDHU 188 | Filtro de areia com carga de areia filtrante, vazão de 16,9 m³/h | UN | 3580.52 | 134.66 | 3715.18
43.20 | CDHU 188 | Reparos, conservacoes e complementos - GRUPO 43
43.20.130 | CDHU 188 | Caixa de passagem para condicionamento de ar tipo Split, com saída de dreno único na vertical - 39 x 22 x 6 cm | UN | 29.72 | 12.95 | 42.67
43.20.140 | CDHU 188 | Bomba de remoção de condensados para condicionadores de ar | UN | 738.51 | 47.86 | 786.37
43.20.200 | CDHU 188 | Controlador de temperatura analógico | UN | 331.34 | 23.94 | 355.28
43.20.210 | CDHU 188 | Bomba de circulação para água quente | UN | 598.56 | 23.94 | 622.5
43.20.250 | CDHU 188 | Poço termométrico em alumínio, com haste de 30mm e rosca 1/2" npt | UN | 56.7 | 9.57 | 66.27
43.20.260 | CDHU 188 | Termostato para aquecimento ou refrigeração com programação horária | UN | 438.78 | 23.94 | 462.72
44 | CDHU 188 | APARELHOS E METAIS HIDRAULICOS
44.01 | CDHU 188 | Aparelhos e loucas
44.01.030 | CDHU 188 | Bacia turca de louça - 6 litros | UN | 688.93 | 57.6 | 746.53
44.01.040 | CDHU 188 | Bacia sifonada com caixa de descarga acoplada e tampa - infantil | UN | 784.24 | 67.33 | 851.57
44.01.050 | CDHU 188 | Bacia sifonada de louça sem tampa - 6 litros | UN | 245.14 | 57.6 | 302.74
44.01.070 | CDHU 188 | Bacia sifonada de louça sem tampa com saída horizontal - 6 litros | UN | 414.82 | 57.6 | 472.42
44.01.100 | CDHU 188 | Lavatório de louça sem coluna | UN | 76.7 | 67.33 | 144.03
44.01.110 | CDHU 188 | Lavatório de louça com coluna | UN | 211.08 | 67.33 | 278.41
44.01.160 | CDHU 188 | Lavatório de louça pequeno com coluna suspensa - linha especial | UN | 690.08 | 67.33 | 757.41
44.01.170 | CDHU 188 | Lavatório em polipropileno | UN | 42.13 | 23.94 | 66.07
44.01.200 | CDHU 188 | Mictório de louça sifonado auto aspirante | UN | 401.67 | 67.33 | 469
44.01.240 | CDHU 188 | Lavatório em louça com coluna suspensa | UN | 587.28 | 67.33 | 654.61
44.01.270 | CDHU 188 | Cuba de louça de embutir oval | UN | 109.6 | 23.94 | 133.54
44.01.310 | CDHU 188 | Tanque de louça com coluna de 30 litros | UN | 686.08 | 143.58 | 829.66
44.01.360 | CDHU 188 | Tanque de louça com coluna de 18 a 20 litros | UN | 556.91 | 143.58 | 700.49
44.01.370 | CDHU 188 | Tanque em granito sintético, linha comercial - sem pertences | UN | 204.27 | 47.86 | 252.13
44.01.610 | CDHU 188 | Lavatório de louça para canto, sem coluna - sem pertences | UN | 209.87 | 23.94 | 233.81
44.01.680 | CDHU 188 | Caixa de descarga em plástico, de sobrepor, capacidade 9 litros com engate flexível | UN | 52.36 | 15.8 | 68.16
44.01.690 | CDHU 188 | Tanque de louça sem coluna de 30 litros | UN | 528.61 | 143.58 | 672.19
44.01.800 | CDHU 188 | Bacia sifonada com caixa de descarga acoplada sem tampa - 6 litros | CJ | 701.89 | 57.6 | 759.49
44.01.850 | CDHU 188 | Cuba de louça de embutir redonda | UN | 109.19 | 23.94 | 133.13
44.02 | CDHU 188 | Bancadas e tampos
44.02.062 | CDHU 188 | Tampo/bancada em granito, com frontão, espessura de 2 cm, acabamento polido | M2 | 725.38 | 79.1 | 804.48
44.02.100 | CDHU 188 | Tampo/bancada em mármore nacional espessura de 3 cm | M2 | 1224.53 | 86.32 | 1310.85
44.02.200 | CDHU 188 | Tampo/bancada em concreto armado, revestido em aço inoxidável fosco polido | M2 | 1252.94 | 174.86 | 1427.8
44.02.300 | CDHU 188 | Superfície sólido mineral para bancadas, saias, frontões e/ou cubas | M2 | 2888.26 |  | 2888.26
44.03 | CDHU 188 | Acessorios e metais
44.03.010 | CDHU 188 | Dispenser toalheiro em ABS e policarbonato para bobina de 20 cm x 200 m, com alavanca | UN | 259.77 | 5.92 | 265.69
44.03.020 | CDHU 188 | Meia saboneteira de louça de embutir | UN | 48.15 | 14.25 | 62.4
44.03.030 | CDHU 188 | Dispenser toalheiro metálico esmaltado para bobina de 25cm x 50m, sem alavanca | UN | 78.29 | 5.92 | 84.21
44.03.040 | CDHU 188 | Saboneteira de louça de embutir | UN | 52.71 | 14.25 | 66.96
44.03.050 | CDHU 188 | Dispenser papel higiênico em ABS para rolão 300 / 600 m, com visor | UN | 84.19 | 5.92 | 90.11
44.03.080 | CDHU 188 | Porta-papel de louça de embutir | UN | 54.51 | 14.25 | 68.76
44.03.090 | CDHU 188 | Cabide cromado para banheiro | UN | 38.13 | 5.92 | 44.05
44.03.130 | CDHU 188 | Saboneteira tipo dispenser, para refil de 800 ml | UN | 56.75 | 5.92 | 62.67
44.03.180 | CDHU 188 | Dispenser toalheiro em ABS, para folhas | UN | 76.61 | 5.92 | 82.53
44.03.210 | CDHU 188 | Ducha cromada simples | UN | 64.93 | 23.94 | 88.87
44.03.260 | CDHU 188 | Armário de plástico de embutir, para lavatório | UN | 117.68 | 43.16 | 160.84
44.03.300 | CDHU 188 | Torneira clínica com volante tipo alavanca | UN | 321.08 | 18.26 | 339.34
44.03.315 | CDHU 188 | Torneira de mesa com bica móvel e alavanca | UN | 100.52 | 18.26 | 118.78
44.03.316 | CDHU 188 | Torneira misturador clínica de mesa com arejador articulado, acionamento cotovelo | UN | 348.59 | 67.01 | 415.6
44.03.360 | CDHU 188 | Ducha higiênica cromada | UN | 540.35 | 23.94 | 564.29
44.03.370 | CDHU 188 | Torneira curta com rosca para uso geral, em latão fundido sem acabamento, DN= 1/2´ | UN | 32.76 | 16.84 | 49.6
44.03.380 | CDHU 188 | Torneira curta com rosca para uso geral, em latão fundido sem acabamento, DN= 3/4´ | UN | 31.41 | 16.84 | 48.25
44.03.400 | CDHU 188 | Torneira curta com rosca para uso geral, em latão fundido cromado, DN= 3/4´ | UN | 38.6 | 16.84 | 55.44
44.03.420 | CDHU 188 | Torneira curta sem rosca para uso geral, em latão fundido sem acabamento, DN= 3/4´ | UN | 20.8 | 16.84 | 37.64
44.03.430 | CDHU 188 | Torneira curta sem rosca para uso geral, em latão fundido cromado, DN= 1/2´ | UN | 29.57 | 16.84 | 46.41
44.03.440 | CDHU 188 | Torneira curta sem rosca para uso geral, em latão fundido cromado, DN= 3/4´ | UN | 30.28 | 16.84 | 47.12
44.03.450 | CDHU 188 | Torneira longa sem rosca para uso geral, em latão fundido cromado | UN | 54.16 | 16.84 | 71
44.03.470 | CDHU 188 | Torneira de parede para pia com bica móvel e arejador, em latão fundido cromado | UN | 55.61 | 16.84 | 72.45
44.03.500 | CDHU 188 | Aparelho misturador de parede, para pia, com bica móvel, acabamento cromado | UN | 368.92 | 67.01 | 435.93
44.03.510 | CDHU 188 | Torneira de parede antivandalismo, DN= 3/4´ | UN | 451.58 | 38.37 | 489.95
44.03.590 | CDHU 188 | Torneira de mesa para pia com bica móvel e arejador em latão fundido cromado | UN | 194.48 | 18.26 | 212.74
44.03.630 | CDHU 188 | Torneira de acionamento restrito em latão cromado, DN= 1/2´ com adaptador para 3/4´ | UN | 62.33 | 16.84 | 79.17
44.03.640 | CDHU 188 | Torneira de parede acionamento hidromecânico, em latão cromado, DN= 1/2´ ou 3/4´ | UN | 437.29 | 16.84 | 454.13
44.03.645 | CDHU 188 | Torneira de mesa automática, acionamento hidromecânico, em latão cromado, DN= 1/2´ou 3/4´ | UN | 128.75 | 18.26 | 147.01
44.03.670 | CDHU 188 | Caixa de descarga de embutir, acionamento frontal, completa | CJ | 777.84 | 67.1 | 844.94
44.03.690 | CDHU 188 | Torneira de parede em ABS, DN 1/2´ ou 3/4´, 10cm | UN | 4.08 | 16.84 | 20.92
44.03.700 | CDHU 188 | Torneira de parede em ABS, DN 1/2´ ou 3/4´, 15cm | UN | 4.6 | 16.84 | 21.44
44.03.720 | CDHU 188 | Torneira de mesa para lavatório, acionamento hidromecânico com alavanca, registro integrado regulador de vazão, em latão cromado, DN= 1/2´ | UN | 657.51 | 18.26 | 675.77
44.03.810 | CDHU 188 | Aparelho misturador de mesa para pia com bica móvel, acabamento cromado | UN | 773.24 | 67.01 | 840.25
44.03.825 | CDHU 188 | Misturador termostato para chuveiro ou ducha, acabamento cromado | UN | 1833.53 | 67.01 | 1900.54
44.03.900 | CDHU 188 | Secador de mãos em ABS | UN | 1340.53 | 5.92 | 1346.45
44.03.920 | CDHU 188 | Ducha higiênica com registro | UN | 211.01 | 23.94 | 234.95
44.03.931 | CDHU 188 | Desviador para duchas e chuveiros | UN | 46.33 | 28.39 | 74.72
44.03.940 | CDHU 188 | Válvula dupla para bancada de laboratório, uso em GLP, com bico para mangueira - diâmetro de 1/4´ a 1/2´ | UN | 277.23 | 23.94 | 301.17
44.03.950 | CDHU 188 | Válvula para cuba de laboratório, com nuca giratória e bico escalonado para mangueira | UN | 472.09 | 23.94 | 496.03
44.04 | CDHU 188 | Prateleiras
44.04.030 | CDHU 188 | Prateleira em granito com espessura de 2 cm | M2 | 473.35 | 28.06 | 501.41
44.04.040 | CDHU 188 | Prateleira em granilite | M2 | 246.33 | 86.32 | 332.65
44.04.050 | CDHU 188 | Prateleira em granito com espessura de 3 cm | M2 | 854.58 | 28.06 | 882.64
44.06 | CDHU 188 | Aparelhos de aco inoxidavel
44.06.010 | CDHU 188 | Lavatório coletivo em aço inoxidável | M | 1099.15 | 67.33 | 1166.48
44.06.100 | CDHU 188 | Mictório coletivo em aço inoxidável | M | 882.58 | 67.33 | 949.91
44.06.200 | CDHU 188 | Tanque em aço inoxidável | UN | 1120.65 | 143.58 | 1264.23
44.06.250 | CDHU 188 | Cuba em aço inoxidável simples de 300 x 140mm | UN | 247.6 | 23.94 | 271.54
44.06.300 | CDHU 188 | Cuba em aço inoxidável simples de 400x340x140mm | UN | 233.07 | 23.94 | 257.01
44.06.310 | CDHU 188 | Cuba em aço inoxidável simples de 465x300x140mm | UN | 253.49 | 23.94 | 277.43
44.06.320 | CDHU 188 | Cuba em aço inoxidável simples de 560x330x140mm | UN | 301.55 | 23.94 | 325.49
44.06.330 | CDHU 188 | Cuba em aço inoxidável simples de 500x400x400mm | UN | 716.76 | 23.94 | 740.7
44.06.360 | CDHU 188 | Cuba em aço inoxidável simples de 500x400x200mm | UN | 422.74 | 23.94 | 446.68
44.06.370 | CDHU 188 | Cuba em aço inoxidável simples de 500x400x250mm | UN | 577.03 | 23.94 | 600.97
44.06.400 | CDHU 188 | Cuba em aço inoxidável simples de 500x400x300mm | UN | 660.75 | 23.94 | 684.69
44.06.410 | CDHU 188 | Cuba em aço inoxidável simples de 600x500x300mm | UN | 796.68 | 23.94 | 820.62
44.06.470 | CDHU 188 | Cuba em aço inoxidável simples de 600x500x350mm | UN | 1150.21 | 23.94 | 1174.15
44.06.520 | CDHU 188 | Cuba em aço inoxidável simples de 600x500x400mm | UN | 1488.38 | 23.94 | 1512.32
44.06.570 | CDHU 188 | Cuba em aço inoxidável simples de 700x600x450mm | UN | 1746.44 | 23.94 | 1770.38
44.06.600 | CDHU 188 | Cuba em aço inoxidável simples de 1400x900x500mm | UN | 4784.39 | 23.94 | 4808.33
44.06.610 | CDHU 188 | Cuba em aço inoxidável simples de 1100x600x400mm | UN | 1875.26 | 23.94 | 1899.2
44.06.700 | CDHU 188 | Cuba em aço inoxidável dupla de 715x400x140mm | UN | 738.66 | 23.94 | 762.6
44.06.710 | CDHU 188 | Cuba em aço inoxidável dupla de 835x340x140mm | UN | 739.73 | 23.94 | 763.67
44.06.750 | CDHU 188 | Cuba em aço inoxidável dupla de 1020x400x250mm | UN | 1204.66 | 23.94 | 1228.6
44.20 | CDHU 188 | Reparos, conservacoes e complementos - GRUPO 44
44.20.010 | CDHU 188 | Sifão plástico sanfonado universal de 1´ | UN | 13.05 | 19.15 | 32.2
44.20.020 | CDHU 188 | Recolocação de torneiras | UN | 0.06 | 23.94 | 24
44.20.040 | CDHU 188 | Recolocação de sifões | UN | 0.06 | 23.94 | 24
44.20.060 | CDHU 188 | Recolocação de aparelhos sanitários, incluindo acessórios | UN | 0.92 | 67.33 | 68.25
44.20.080 | CDHU 188 | Recolocação de caixas de descarga de sobrepor | UN |  | 119.66 | 119.66
44.20.100 | CDHU 188 | Engate flexível metálico DN= 1/2´ | UN | 35.2 | 5.84 | 41.04
44.20.110 | CDHU 188 | Engate flexível de PVC DN= 1/2´ | UN | 7.18 | 5.84 | 13.02
44.20.120 | CDHU 188 | Canopla para válvula de descarga | UN | 126.03 | 3.31 | 129.34
44.20.121 | CDHU 188 | Arejador com articulador em ABS cromado para torneira padrão, completo | UN | 40.42 | 1.95 | 42.37
44.20.130 | CDHU 188 | Tubo de ligação para mictório, DN= 1/2´ | UN | 64.61 | 5.84 | 70.45
44.20.150 | CDHU 188 | Acabamento cromado para registro | UN | 63.74 | 3.31 | 67.05
44.20.160 | CDHU 188 | Botão para válvula de descarga | UN | 62.37 | 3.31 | 65.68
44.20.180 | CDHU 188 | Reparo para válvula de descarga | UN | 67.78 | 43.07 | 110.85
44.20.200 | CDHU 188 | Sifão de metal cromado de 1 1/2´ x 2´ | UN | 151.23 | 23.94 | 175.17
44.20.220 | CDHU 188 | Sifão de metal cromado de 1´ x 1 1/2´ | UN | 168.32 | 23.94 | 192.26
44.20.230 | CDHU 188 | Tubo de ligação para sanitário | UN | 38.22 | 5.84 | 44.06
44.20.240 | CDHU 188 | Sifão plástico com copo, rígido, de 1´ x 1 1/2´ | UN | 23.96 | 19.15 | 43.11
44.20.260 | CDHU 188 | Sifão plástico com copo, rígido, de 1 1/4´ x 2´ | UN | 13.04 | 19.15 | 32.19
44.20.280 | CDHU 188 | Tampa de plástico para bacia sanitária | UN | 42.27 | 2.92 | 45.19
44.20.300 | CDHU 188 | Bolsa para bacia sanitária | UN | 8.65 | 8.14 | 16.79
44.20.310 | CDHU 188 | Filtro de pressão em ABS, para 360 l/h | UN | 294.65 | 33.67 | 328.32
44.20.390 | CDHU 188 | Válvula de PVC para lavatório | UN | 5.77 | 1.95 | 7.72
44.20.620 | CDHU 188 | Válvula americana | UN | 56.46 | 1.95 | 58.41
44.20.640 | CDHU 188 | Válvula de metal cromado de 1 1/2´ | UN | 77.94 | 9.57 | 87.51
44.20.650 | CDHU 188 | Válvula de metal cromado de 1´ | UN | 40.08 | 9.57 | 49.65
45 | CDHU 188 | ENTRADA DE AGUA, INCÊNDIO E GAS
45.01 | CDHU 188 | Entrada de agua
45.01.020 | CDHU 188 | Entrada completa de água com abrigo e registro de gaveta, DN= 3/4´ | UN | 855.69 | 588.91 | 1444.6
45.01.040 | CDHU 188 | Entrada completa de água com abrigo e registro de gaveta, DN= 1´ | UN | 898.64 | 588.91 | 1487.55
45.01.060 | CDHU 188 | Entrada completa de água com abrigo e registro de gaveta, DN= 1 1/2´ | UN | 2582.31 | 1038.49 | 3620.8
45.01.066 | CDHU 188 | Entrada completa de água com abrigo e registro de gaveta, DN= 2´ | UN | 2717.81 | 1038.49 | 3756.3
45.01.080 | CDHU 188 | Entrada completa de água com abrigo e registro de gaveta, DN= 2 1/2´ | UN | 3037.93 | 1038.49 | 4076.42
45.01.082 | CDHU 188 | Entrada completa de água com abrigo e registro de gaveta, DN= 3´ | UN | 3325.27 | 1038.49 | 4363.76
45.02 | CDHU 188 | Entrada de gas
45.02.020 | CDHU 188 | Entrada completa de gás GLP domiciliar com 2 bujões de 13 kg | UN | 2087.66 | 750.69 | 2838.35
45.02.040 | CDHU 188 | Entrada completa de gás GLP com 2 cilindros de 45 kg | UN | 5003.62 | 1603.56 | 6607.18
45.02.060 | CDHU 188 | Entrada completa de gás GLP com 4 cilindros de 45 kg | UN | 8338.69 | 2113.75 | 10452.44
45.02.080 | CDHU 188 | Entrada completa de gás GLP com 6 cilindros de 45 kg | UN | 11653.26 | 2562.75 | 14216.01
45.02.200 | CDHU 188 | Abrigo padronizado de gás GLP encanado | UN | 628.13 | 510.08 | 1138.21
45.03 | CDHU 188 | Hidrômetro
45.03.010 | CDHU 188 | Hidrômetro em ferro fundido, diâmetro 50 mm (2´) | UN | 2494.13 | 35.89 | 2530.02
45.03.030 | CDHU 188 | Hidrômetro em ferro fundido, diâmetro 100 mm (4´) | UN | 3487.48 | 35.89 | 3523.37
45.03.100 | CDHU 188 | Hidrômetro em bronze, diâmetro de 25 mm (1´) | UN | 627.59 | 57.43 | 685.02
45.03.110 | CDHU 188 | Hidrômetro em bronze, diâmetro de 40 mm (1 1/2´) | UN | 987.07 | 57.43 | 1044.5
45.03.200 | CDHU 188 | Filtro tipo cesto para hidrômetro de 50 mm (2´) | UN | 2514.45 | 35.89 | 2550.34
45.20 | CDHU 188 | Reparos, conservacoes e complementos - GRUPO 45
45.20.020 | CDHU 188 | Cilindro de gás (GLP) de 45 kg, com carga | UN | 984.25 |  | 984.25
46 | CDHU 188 | TUBULACAO E CONDUTORES PARA LIQUIDOS E GASES.
46.01 | CDHU 188 | Tubulacao em PVC rigido marrom para sistemas prediais de agua fria
46.01.010 | CDHU 188 | Tubo de PVC rígido soldável marrom, DN= 20 mm, (1/2´), inclusive conexões | M | 6.88 | 23.94 | 30.82
46.01.020 | CDHU 188 | Tubo de PVC rígido soldável marrom, DN= 25 mm, (3/4´), inclusive conexões | M | 7.41 | 23.94 | 31.35
46.01.030 | CDHU 188 | Tubo de PVC rígido soldável marrom, DN= 32 mm, (1´), inclusive conexões | M | 16.74 | 23.94 | 40.68
46.01.040 | CDHU 188 | Tubo de PVC rígido soldável marrom, DN= 40 mm, (1 1/4´), inclusive conexões | M | 24.73 | 23.94 | 48.67
46.01.050 | CDHU 188 | Tubo de PVC rígido soldável marrom, DN= 50 mm, (1 1/2´), inclusive conexões | M | 25.36 | 28.71 | 54.07
46.01.060 | CDHU 188 | Tubo de PVC rígido soldável marrom, DN= 60 mm, (2´), inclusive conexões | M | 44.61 | 33.5 | 78.11
46.01.070 | CDHU 188 | Tubo de PVC rígido soldável marrom, DN= 75 mm, (2 1/2´), inclusive conexões | M | 70.31 | 43.07 | 113.38
46.01.080 | CDHU 188 | Tubo de PVC rígido soldável marrom, DN= 85 mm, (3´), inclusive conexões | M | 86.74 | 47.86 | 134.6
46.01.090 | CDHU 188 | Tubo de PVC rígido soldável marrom, DN= 110 mm, (4´), inclusive conexões | M | 161.49 | 52.65 | 214.14
46.02 | CDHU 188 | Tubulacao em PVC rigido branco para esgoto domiciliar
46.02.010 | CDHU 188 | Tubo de PVC rígido branco, pontas lisas, soldável, linha esgoto série normal, DN= 40 mm, inclusive conexões | M | 13.12 | 23.94 | 37.06
46.02.050 | CDHU 188 | Tubo de PVC rígido branco PxB com virola e anel de borracha, linha esgoto série normal, DN= 50 mm, inclusive conexões | M | 18.03 | 28.71 | 46.74
46.02.060 | CDHU 188 | Tubo de PVC rígido branco PxB com virola e anel de borracha, linha esgoto série normal, DN= 75 mm, inclusive conexões | M | 30.12 | 43.07 | 73.19
46.02.070 | CDHU 188 | Tubo de PVC rígido branco PxB com virola e anel de borracha, linha esgoto série normal, DN= 100 mm, inclusive conexões | M | 26.69 | 52.65 | 79.34
46.03 | CDHU 188 | Tubulacao em PVC rigido branco serie R - A.P e esgoto domiciliar
46.03.038 | CDHU 188 | Tubo de PVC rígido PxB com virola e anel de borracha, linha esgoto série reforçada ´R´, DN= 50 mm, inclusive conexões | M | 22.98 | 28.71 | 51.69
46.03.040 | CDHU 188 | Tubo de PVC rígido PxB com virola e anel de borracha, linha esgoto série reforçada ´R´, DN= 75 mm, inclusive conexões | M | 40.31 | 43.07 | 83.38
46.03.050 | CDHU 188 | Tubo de PVC rígido PxB com virola e anel de borracha, linha esgoto série reforçada ´R´, DN= 100 mm, inclusive conexões | M | 55.37 | 52.65 | 108.02
46.03.060 | CDHU 188 | Tubo de PVC rígido PxB com virola e anel de borracha, linha esgoto série reforçada ´R´. DN= 150 mm, inclusive conexões | M | 105.92 | 52.65 | 158.57
46.03.080 | CDHU 188 | Tubo de PVC rígido, pontas lisas, soldável, linha esgoto série reforçada ´R´, DN= 40 mm, inclusive conexões | M | 19.89 | 23.94 | 43.83
46.04 | CDHU 188 | Tubulacao em PVC rigido com junta elastica - aducao e distribuicao de agua
46.04.010 | CDHU 188 | Tubo de PVC rígido tipo PBA classe 15, DN= 50mm, (DE= 60mm), inclusive conexões | M | 27.09 | 16.84 | 43.93
46.04.020 | CDHU 188 | Tubo de PVC rígido tipo PBA classe 15, DN= 75mm, (DE= 85mm), inclusive conexões | M | 50.18 | 16.84 | 67.02
46.04.030 | CDHU 188 | Tubo de PVC rígido tipo PBA classe 15, DN= 100mm, (DE= 110mm), inclusive conexões | M | 107.59 | 16.84 | 124.43
46.04.040 | CDHU 188 | Tubo de PVC rígido DEFoFo, DN= 100mm (DE= 118mm), inclusive conexões | M | 85.66 | 16.84 | 102.5
46.04.050 | CDHU 188 | Tubo de PVC rígido DEFoFo, DN= 150mm (DE= 170mm), inclusive conexões | M | 173.12 | 16.84 | 189.96
46.04.070 | CDHU 188 | Tubo de PVC rígido DEFoFo, DN= 200mm (DE= 222mm), inclusive conexões | M | 245.35 | 33.67 | 279.02
46.04.080 | CDHU 188 | Tubo de PVC rígido DEFoFo, DN= 250mm (DE= 274mm), inclusive conexões | M | 414.4 | 33.67 | 448.07
46.04.090 | CDHU 188 | Tubo de PVC rígido DEFoFo, DN= 300mm (DE= 326mm), inclusive conexões | M | 663.86 | 33.67 | 697.53
46.05 | CDHU 188 | Tubulacao em PVC rigido com junta elastica - rede de esgoto
46.05.020 | CDHU 188 | Tubo PVC rígido, tipo Coletor Esgoto, junta elástica, DN= 100 mm, inclusive conexões | M | 37.26 | 16.84 | 54.1
46.05.040 | CDHU 188 | Tubo PVC rígido, tipo Coletor Esgoto, junta elástica, DN= 150 mm, inclusive conexões | M | 75.48 | 16.84 | 92.32
46.05.050 | CDHU 188 | Tubo PVC rígido, tipo Coletor Esgoto, junta elástica, DN= 200 mm, inclusive conexões | M | 123.08 | 33.67 | 156.75
46.05.060 | CDHU 188 | Tubo PVC rígido, tipo Coletor Esgoto, junta elástica, DN= 250 mm, inclusive conexões | M | 207.59 | 33.67 | 241.26
46.05.070 | CDHU 188 | Tubo PVC rígido, tipo Coletor Esgoto, junta elástica, DN= 300 mm, inclusive conexões | M | 344.51 | 33.67 | 378.18
46.05.090 | CDHU 188 | Tubo PVC rígido, tipo Coletor Esgoto, junta elástica, DN= 400 mm, inclusive conexões | M | 584.07 | 33.67 | 617.74
46.07 | CDHU 188 | Tubulacao galvanizado
46.07.010 | CDHU 188 | Tubo galvanizado DN= 1/2´, inclusive conexões | M | 43.09 | 47.86 | 90.95
46.07.020 | CDHU 188 | Tubo galvanizado DN= 3/4´, inclusive conexões | M | 50.98 | 52.65 | 103.63
46.07.030 | CDHU 188 | Tubo galvanizado DN= 1´, inclusive conexões | M | 69.7 | 62.22 | 131.92
46.07.040 | CDHU 188 | Tubo galvanizado DN= 1 1/4´, inclusive conexões | M | 89.13 | 67.01 | 156.14
46.07.050 | CDHU 188 | Tubo galvanizado DN= 1 1/2´, inclusive conexões | M | 96.95 | 76.57 | 173.52
46.07.060 | CDHU 188 | Tubo galvanizado DN= 2´, inclusive conexões | M | 132.32 | 86.15 | 218.47
46.07.070 | CDHU 188 | Tubo galvanizado DN= 2 1/2´, inclusive conexões | M | 175.32 | 95.72 | 271.04
46.07.080 | CDHU 188 | Tubo galvanizado DN= 3´, inclusive conexões | M | 196.14 | 107.69 | 303.83
46.07.090 | CDHU 188 | Tubo galvanizado DN= 4´, inclusive conexões | M | 284.82 | 119.66 | 404.48
46.07.100 | CDHU 188 | Tubo galvanizado DN= 6´, inclusive conexões | M | 498.76 | 131.61 | 630.37
46.08 | CDHU 188 | Tubulacao em aco carbono galvanizado classe schedule
46.08.006 | CDHU 188 | Tubo galvanizado sem costura schedule 40, DN= 1/2´, inclusive conexões | M | 68.34 | 47.86 | 116.2
46.08.010 | CDHU 188 | Tubo galvanizado sem costura schedule 40, DN= 3/4´, inclusive conexões | M | 76.34 | 52.65 | 128.99
46.08.020 | CDHU 188 | Tubo galvanizado sem costura schedule 40, DN= 1´, inclusive conexões | M | 89.21 | 62.22 | 151.43
46.08.030 | CDHU 188 | Tubo galvanizado sem costura schedule 40, DN= 1 1/4´, inclusive conexões | M | 124.55 | 67.01 | 191.56
46.08.040 | CDHU 188 | Tubo galvanizado sem costura schedule 40, DN= 1 1/2´, inclusive conexões | M | 147.78 | 76.57 | 224.35
46.08.050 | CDHU 188 | Tubo galvanizado sem costura schedule 40, DN= 2´, inclusive conexões | M | 166.5 | 86.15 | 252.65
46.08.070 | CDHU 188 | Tubo galvanizado sem costura schedule 40, DN= 2 1/2´, inclusive conexões | M | 265.85 | 95.72 | 361.57
46.08.080 | CDHU 188 | Tubo galvanizado sem costura schedule 40, DN= 3´, inclusive conexões | M | 322.84 | 107.69 | 430.53
46.08.100 | CDHU 188 | Tubo galvanizado sem costura schedule 40, DN= 4´, inclusive conexões | M | 420.26 | 119.66 | 539.92
46.08.110 | CDHU 188 | Tubo galvanizado sem costura schedule 40, DN= 6´, inclusive conexões | M | 784.48 | 131.61 | 916.09
46.09 | CDHU 188 | Conexoes e acessorios em ferro fundido, predial e tradicional, esgoto e pluvial
46.09.050 | CDHU 188 | Joelho 45° em ferro fundido, linha predial tradicional, DN= 50 mm | UN | 65.1 | 14.36 | 79.46
46.09.060 | CDHU 188 | Joelho 45° em ferro fundido, linha predial tradicional, DN= 75 mm | UN | 86.86 | 14.36 | 101.22
46.09.070 | CDHU 188 | Joelho 45° em ferro fundido, linha predial tradicional, DN= 100 mm | UN | 113.44 | 19.15 | 132.59
46.09.080 | CDHU 188 | Joelho 45° em ferro fundido, linha predial tradicional, DN= 150 mm | UN | 186.69 | 19.15 | 205.84
46.09.100 | CDHU 188 | Joelho 87° 30´ em ferro fundido, linha predial tradicional, DN= 50 mm | UN | 95.27 | 14.36 | 109.63
46.09.110 | CDHU 188 | Joelho 87° 30´ em ferro fundido, linha predial tradicional, DN= 75 mm | UN | 109.31 | 14.36 | 123.67
46.09.120 | CDHU 188 | Joelho 87° 30´ em ferro fundido, linha predial tradicional, DN= 100 mm | UN | 174.55 | 19.15 | 193.7
46.09.130 | CDHU 188 | Joelho 87° 30´ em ferro fundido, linha predial tradicional, DN= 150 mm | UN | 308.39 | 19.15 | 327.54
46.09.150 | CDHU 188 | Luva bolsa e bolsa em ferro fundido, linha predial tradicional, DN= 50 mm | UN | 65.55 | 14.36 | 79.91
46.09.160 | CDHU 188 | Luva bolsa e bolsa em ferro fundido, linha predial tradicional, DN= 75 mm | UN | 79.21 | 14.36 | 93.57
46.09.170 | CDHU 188 | Luva bolsa e bolsa em ferro fundido, linha predial tradicional, DN= 100 mm | UN | 95.85 | 19.15 | 115
46.09.180 | CDHU 188 | Luva bolsa e bolsa em ferro fundido, linha predial tradicional, DN= 150 mm | UN | 134.47 | 19.15 | 153.62
46.09.200 | CDHU 188 | Placa cega em ferro fundido, linha predial tradicional, DN= 75 mm | UN | 51.43 | 14.36 | 65.79
46.09.210 | CDHU 188 | Placa cega em ferro fundido, linha predial tradicional, DN= 100 mm | UN | 70.02 | 19.15 | 89.17
46.09.230 | CDHU 188 | Junção 45° em ferro fundido, linha predial tradicional, DN= 50 x 50 mm | UN | 118.53 | 14.36 | 132.89
46.09.240 | CDHU 188 | Junção 45° em ferro fundido, linha predial tradicional, DN= 75 x 50 mm | UN | 142.6 | 19.15 | 161.75
46.09.250 | CDHU 188 | Junção 45° em ferro fundido, linha predial tradicional, DN= 75 x 75 mm | UN | 180.71 | 19.15 | 199.86
46.09.260 | CDHU 188 | Junção 45° em ferro fundido, linha predial tradicional, DN= 100 x 50 mm | UN | 156.78 | 19.15 | 175.93
46.09.270 | CDHU 188 | Junção 45° em ferro fundido, linha predial tradicional, DN= 100 x 75 mm | UN | 180.1 | 19.15 | 199.25
46.09.280 | CDHU 188 | Junção 45° em ferro fundido, linha predial tradicional, DN= 100 x 100 mm | UN | 216.45 | 19.15 | 235.6
46.09.290 | CDHU 188 | Junção 45° em ferro fundido, linha predial tradicional, DN= 150 x 100 mm | UN | 251.7 | 23.94 | 275.64
46.09.300 | CDHU 188 | Junção dupla 45° em ferro fundido, linha predial tradicional, DN= 100 mm | UN | 290.87 | 19.15 | 310.02
46.09.320 | CDHU 188 | Te sanitário 87° 30´ em ferro fundido, linha predial tradicional, DN= 50 x 50 mm | UN | 119.65 | 14.36 | 134.01
46.09.330 | CDHU 188 | Te sanitário 87° 30´ em ferro fundido, linha predial tradicional, DN= 75 x 50 mm | UN | 136.92 | 19.15 | 156.07
46.09.340 | CDHU 188 | Te sanitário 87° 30´ em ferro fundido, linha predial tradicional, DN= 75 x 75 mm | UN | 162.21 | 19.15 | 181.36
46.09.350 | CDHU 188 | Te sanitário 87° 30´ em ferro fundido, linha predial tradicional, DN= 100 x 50 mm | UN | 158.7 | 19.15 | 177.85
46.09.360 | CDHU 188 | Te sanitário 87° 30´ em ferro fundido, linha predial tradicional, DN= 100 x 75 mm | UN | 168.97 | 19.15 | 188.12
46.09.370 | CDHU 188 | Te sanitário 87° 30´ em ferro fundido, linha predial tradicional, DN= 100 x 100 mm | UN | 219.41 | 19.15 | 238.56
46.09.400 | CDHU 188 | Bucha de redução em ferro fundido, linha predial tradicional, DN= 75 x 50 mm | UN | 44.89 | 19.15 | 64.04
46.09.410 | CDHU 188 | Bucha de redução em ferro fundido, linha predial tradicional, DN= 100 x 75 mm | UN | 52.51 | 19.15 | 71.66
46.09.420 | CDHU 188 | Bucha de redução em ferro fundido, linha predial tradicional, DN= 150 x 100 mm | UN | 134.49 | 23.94 | 158.43
46.10 | CDHU 188 | Tubulacao em cobre para agua quente, gas e vapor
46.10.010 | CDHU 188 | Tubo de cobre classe A, DN= 15mm (1/2´), inclusive conexões | M | 76.14 | 15.8 | 91.94
46.10.020 | CDHU 188 | Tubo de cobre classe A, DN= 22mm (3/4´), inclusive conexões | M | 111.06 | 17.23 | 128.29
46.10.030 | CDHU 188 | Tubo de cobre classe A, DN= 28mm (1´), inclusive conexões | M | 132.34 | 21.54 | 153.88
46.10.040 | CDHU 188 | Tubo de cobre classe A, DN= 35mm (1 1/4´), inclusive conexões | M | 222.43 | 24.41 | 246.84
46.10.050 | CDHU 188 | Tubo de cobre classe A, DN= 42mm (1 1/2´), inclusive conexões | M | 264.25 | 24.41 | 288.66
46.10.060 | CDHU 188 | Tubo de cobre classe A, DN= 54mm (2´), inclusive conexões | M | 352.96 | 33.02 | 385.98
46.10.070 | CDHU 188 | Tubo de cobre classe A, DN= 66mm (2 1/2´), inclusive conexões | M | 449.13 | 38.77 | 487.9
46.10.080 | CDHU 188 | Tubo de cobre classe A, DN= 79mm (3´), inclusive conexões | M | 629.6 | 41.64 | 671.24
46.10.090 | CDHU 188 | Tubo de cobre classe A, DN= 104mm (4´), inclusive conexões | M | 756.77 | 47.39 | 804.16
46.10.200 | CDHU 188 | Tubo de cobre classe E, DN= 22mm (3/4´), inclusive conexões | M | 80.69 | 17.23 | 97.92
46.10.210 | CDHU 188 | Tubo de cobre classe E, DN= 28mm (1´), inclusive conexões | M | 91.79 | 21.54 | 113.33
46.10.220 | CDHU 188 | Tubo de cobre classe E, DN= 35mm (1 1/4´), inclusive conexões | M | 166.29 | 24.41 | 190.7
46.10.230 | CDHU 188 | Tubo de cobre classe E, DN= 42mm (1 1/2´), inclusive conexões | M | 207.57 | 24.41 | 231.98
46.10.240 | CDHU 188 | Tubo de cobre classe E, DN= 54mm (2´), inclusive conexões | M | 270.43 | 33.02 | 303.45
46.10.250 | CDHU 188 | Tubo de cobre classe E, DN= 66mm (2 1/2´), inclusive conexões | M | 379.38 | 38.77 | 418.15
46.12 | CDHU 188 | Tubulacao em concreto para rede de aguas pluviais
46.12.010 | CDHU 188 | Tubo de concreto (PS-1), DN= 300mm | M | 60.16 | 31.65 | 91.81
46.12.020 | CDHU 188 | Tubo de concreto (PS-1), DN= 400mm | M | 75.69 | 36.74 | 112.43
46.12.050 | CDHU 188 | Tubo de concreto (PS-2), DN= 300mm | M | 62.3 | 31.65 | 93.95
46.12.060 | CDHU 188 | Tubo de concreto (PS-2), DN= 400mm | M | 78.28 | 36.74 | 115.02
46.12.070 | CDHU 188 | Tubo de concreto (PS-2), DN= 500mm | M | 110.1 | 45.36 | 155.46
46.12.080 | CDHU 188 | Tubo de concreto (PA-1), DN= 600mm | M | 175.3 | 51.63 | 226.93
46.12.100 | CDHU 188 | Tubo de concreto (PA-1), DN= 800mm | M | 300.1 | 66.52 | 366.62
46.12.120 | CDHU 188 | Tubo de concreto (PA-1), DN= 1000mm | M | 501.49 | 83.79 | 585.28
46.12.140 | CDHU 188 | Tubo de concreto (PA-1), DN= 1200mm | M | 746.29 | 125.26 | 871.55
46.12.150 | CDHU 188 | Tubo de concreto (PA-2), DN= 600mm | M | 170.87 | 51.63 | 222.5
46.12.160 | CDHU 188 | Tubo de concreto (PA-2), DN= 800mm | M | 352.26 | 66.52 | 418.78
46.12.170 | CDHU 188 | Tubo de concreto (PA-2), DN= 1000mm | M | 505.11 | 83.79 | 588.9
46.12.180 | CDHU 188 | Tubo de concreto (PA-3), DN= 600mm | M | 234.95 | 51.63 | 286.58
46.12.190 | CDHU 188 | Tubo de concreto (PA-3), DN= 800mm | M | 453.24 | 66.52 | 519.76
46.12.200 | CDHU 188 | Tubo de concreto (PA-3), DN= 1000mm | M | 688.39 | 83.79 | 772.18
46.12.210 | CDHU 188 | Meio tubo de concreto, DN= 300mm | M | 33.93 | 30.67 | 64.6
46.12.220 | CDHU 188 | Meio tubo de concreto, DN= 400mm | M | 39.08 | 39.07 | 78.15
46.12.240 | CDHU 188 | Meio tubo de concreto, DN= 600mm | M | 71.35 | 66.03 | 137.38
46.12.250 | CDHU 188 | Tubo de concreto (PA-2), DN= 1500mm | M | 1076.85 | 187.89 | 1264.74
46.12.260 | CDHU 188 | Tubo de concreto (PA-1), DN= 400mm | M | 105.28 | 36.74 | 142.02
46.12.270 | CDHU 188 | Tubo de concreto (PA-2), DN= 400mm | M | 97.76 | 36.74 | 134.5
46.12.280 | CDHU 188 | Tubo de concreto (PA-3), DN= 400mm | M | 146.74 | 36.74 | 183.48
46.12.290 | CDHU 188 | Tubo de concreto (PA-2), DN= 700mm | M | 223.07 | 57.89 | 280.96
46.12.300 | CDHU 188 | Tubo de concreto (PA-2), DN= 500mm | M | 135.22 | 45.36 | 180.58
46.12.310 | CDHU 188 | Tubo de concreto (PA-2), DN= 900mm | M | 393.36 | 75.16 | 468.52
46.12.320 | CDHU 188 | Tubo de concreto (PA-1), DN= 300mm | M | 103.12 | 31.65 | 134.77
46.12.330 | CDHU 188 | Tubo de concreto (PA-2), DN= 300mm | M | 92.03 | 31.65 | 123.68
46.12.340 | CDHU 188 | Meio tubo de concreto, DN= 200mm | M | 22.34 | 11.17 | 33.51
46.13 | CDHU 188 | Tubulacao em PEAD corrugado perfurado para rede drenagem
46.13.006 | CDHU 188 | Tubo em polietileno de alta densidade corrugado perfurado, DN= 2 1/2´, inclusive conexões | M | 9.46 | 1.6 | 11.06
46.13.010 | CDHU 188 | Tubo em polietileno de alta densidade corrugado perfurado, DN= 3´, inclusive conexões | M | 11.62 | 1.6 | 13.22
46.13.020 | CDHU 188 | Tubo em polietileno de alta densidade corrugado perfurado, DN= 4´, inclusive conexões | M | 16.84 | 1.6 | 18.44
46.13.026 | CDHU 188 | Tubo em polietileno de alta densidade corrugado perfurado, DN= 6´, inclusive conexões | M | 41.58 | 1.6 | 43.18
46.13.030 | CDHU 188 | Tubo em polietileno de alta densidade corrugado perfurado, DN= 8´, inclusive conexões | M | 35.27 | 1.6 | 36.87
46.13.100 | CDHU 188 | Tubo em polietileno de alta densidade corrugado, DN/DI= 250 mm | M | 89.9 | 2.39 | 92.29
46.13.101 | CDHU 188 | Tubo em polietileno de alta densidade corrugado, DN/DI= 300 mm | M | 121.43 | 2.39 | 123.82
46.13.102 | CDHU 188 | Tubo em polietileno de alta densidade corrugado, DN/DI= 400 mm | M | 193.8 | 2.39 | 196.19
46.13.103 | CDHU 188 | Tubo em polietileno de alta densidade corrugado, DN/DI= 500 mm | M | 298.12 | 2.39 | 300.51
46.13.104 | CDHU 188 | Tubo em polietileno de alta densidade corrugado, DN/DI= 600 mm | M | 439.8 | 2.39 | 442.19
46.13.105 | CDHU 188 | Tubo em polietileno de alta densidade corrugado, DN/DI= 800 mm | M | 684.32 | 2.39 | 686.71
46.13.106 | CDHU 188 | Tubo em polietileno de alta densidade corrugado, DN/DI= 1000 mm | M | 1023.68 | 2.39 | 1026.07
46.13.107 | CDHU 188 | Tubo em polietileno de alta densidade corrugado, DN/DI= 1200 mm | M | 1446.48 | 2.39 | 1448.87
46.14 | CDHU 188 | Tubulacao em ferro ductil para redes de saneamento
46.14.020 | CDHU 188 | Tubo de ferro fundido classe K-7 com junta elástica, DN= 150mm, inclusive conexões | M | 544.19 | 33.67 | 577.86
46.14.030 | CDHU 188 | Tubo de ferro fundido classe K-7 com junta elástica, DN= 200mm, inclusive conexões | M | 629.32 | 33.67 | 662.99
46.14.040 | CDHU 188 | Tubo de ferro fundido classe K-7 com junta elástica, DN= 250mm, inclusive conexões | M | 787.96 | 33.67 | 821.63
46.14.050 | CDHU 188 | Tubo de ferro fundido classe K-7 com junta elástica, DN= 350mm, inclusive conexões | M | 1169.36 | 33.67 | 1203.03
46.14.060 | CDHU 188 | Tubo de ferro fundido classe K-7 com junta elástica, DN= 300mm, inclusive conexões | M | 948.13 | 33.67 | 981.8
46.14.490 | CDHU 188 | Tubo de ferro fundido classe k-9 com junta elástica, DN= 80mm, inclusive conexões | M | 455.85 | 33.67 | 489.52
46.14.510 | CDHU 188 | Tubo de ferro fundido classe K-9 com junta elástica, DN= 100mm, inclusive conexões | M | 458.77 | 33.67 | 492.44
46.14.520 | CDHU 188 | Tubo de ferro fundido classe K-9 com junta elástica, DN= 150mm, inclusive conexões | M | 580.62 | 33.67 | 614.29
46.14.530 | CDHU 188 | Tubo de ferro fundido classe K-9 com junta elástica, DN= 200mm, inclusive conexões | M | 708.43 | 33.67 | 742.1
46.14.540 | CDHU 188 | Tubo de ferro fundido classe k-9 com junta elástica, DN= 250mm, inclusive conexões | M | 835.07 | 33.67 | 868.74
46.14.550 | CDHU 188 | Tubo de ferro fundido classe K-9 com junta elástica, DN= 300mm, inclusive conexões | M | 935.17 | 33.67 | 968.84
46.14.560 | CDHU 188 | Tubo de ferro fundido classe k-9 com junta elástica, DN= 350mm, inclusive conexões | M | 1189.7 | 33.67 | 1223.37
46.15 | CDHU 188 | Tubulacao em PEAD - recalque de tratamento de esgoto
46.15.111 | CDHU 188 | Tubo em polietileno de alta densidade DE=160 mm - PN-10, inclusive conexões | M | 163.31 | 20.2 | 183.51
46.15.112 | CDHU 188 | Tubo em polietileno de alta densidade DE=200 mm - PN-10, inclusive conexões | M | 258.99 | 26.94 | 285.93
46.15.113 | CDHU 188 | Tubo em polietileno de alta densidade DE=225 mm - PN-10, inclusive conexões | M | 276.2 | 26.94 | 303.14
46.18 | CDHU 188 | Tubulacao flangeada em ferro ductil para redes de saneamento
46.18.010 | CDHU 188 | Tubo em ferro fundido com ponta e ponta TCLA - DN= 80mm, sem juntas e conexões | M | 523.08 | 38.45 | 561.53
46.18.020 | CDHU 188 | Tubo em ferro fundido com ponta e ponta TCLA - DN= 100mm, sem juntas e conexões | M | 592.39 | 38.45 | 630.84
46.18.030 | CDHU 188 | Tubo em ferro fundido com ponta e ponta TCLA - DN= 150mm, sem juntas e conexões | M | 688.26 | 38.45 | 726.71
46.18.040 | CDHU 188 | Tubo em ferro fundido com ponta e ponta TCLA - DN= 200mm, sem juntas e conexões | M | 814.31 | 38.45 | 852.76
46.18.050 | CDHU 188 | Tubo em ferro fundido com ponta e ponta TCLA - DN= 250mm, sem juntas e conexões | M | 906.7 | 41.33 | 948.03
46.18.060 | CDHU 188 | Tubo em ferro fundido com ponta e ponta TCLA - DN= 300mm, sem juntas e conexões | M | 1202.56 | 41.33 | 1243.89
46.18.089 | CDHU 188 | Flange avulso em ferro fundido, classe PN-10, DN= 50mm | UN | 115.01 | 21.06 | 136.07
46.18.090 | CDHU 188 | Flange avulso em ferro fundido, classe PN-10, DN= 80mm | UN | 154.98 | 21.06 | 176.04
46.18.100 | CDHU 188 | Flange avulso em ferro fundido, classe PN-10, DN= 100mm | UN | 193.24 | 22.98 | 216.22
46.18.110 | CDHU 188 | Flange avulso em ferro fundido, classe PN-10, DN= 150mm | UN | 302.1 | 24.88 | 326.98
46.18.120 | CDHU 188 | Flange avulso em ferro fundido, classe PN-10, DN= 200mm | UN | 372.32 | 26.8 | 399.12
46.18.130 | CDHU 188 | Flange avulso em ferro fundido, classe PN-10, DN= 250mm | UN | 521.82 | 28.71 | 550.53
46.18.140 | CDHU 188 | Flange avulso em ferro fundido, classe PN-10, DN= 300mm | UN | 665.5 | 30.63 | 696.13
46.18.168 | CDHU 188 | Curva de 90° em ferro fundido com flanges, classe PN-10, DN= 50mm | UN | 260.45 | 26.8 | 287.25
46.18.170 | CDHU 188 | Curva de 90° em ferro fundido, com flanges, classe PN-10, DN= 80mm | UN | 328.55 | 21.06 | 349.61
46.18.180 | CDHU 188 | Curva de 90° em ferro fundido, com flanges, classe PN-10, DN= 100mm | UN | 377.95 | 26.8 | 404.75
46.18.190 | CDHU 188 | Curva de 90° em ferro fundido, com flanges, classe PN-10, DN= 150mm | UN | 695.5 | 30.63 | 726.13
46.18.410 | CDHU 188 | Te em ferro fundido, com flanges, classe PN-10, DN= 80mm, com derivação de 80mm | UN | 532.75 | 22.98 | 555.73
46.18.420 | CDHU 188 | Te em ferro fundido, com flanges, classe PN-10, DN= 100mm, com derivações de 80 até 100mm | UN | 602.99 | 26.8 | 629.79
46.18.430 | CDHU 188 | Te em ferro fundido, com flanges, classe PN-10, DN= 150mm, com derivações de 80 até 150mm | UN | 1064.03 | 30.63 | 1094.66
46.18.560 | CDHU 188 | Junta Gibault em ferro fundido, DN= 80mm, completa | UN | 300.49 | 21.06 | 321.55
46.18.570 | CDHU 188 | Junta Gibault em ferro fundido, DN= 100 mm, completa | UN | 344.03 | 22.98 | 367.01
46.19 | CDHU 188 | Tubulacao flangeada em ferro ductil para redes de saneamento.
46.19.500 | CDHU 188 | Redução excêntrica em ferro fundido, com flanges, classe PN-10, DN= 100mm x 80mm | UN | 410.61 | 26.8 | 437.41
46.19.510 | CDHU 188 | Redução excêntrica em ferro fundido, com flanges, classe PN-10, DN= 150mm x 80/100mm | UN | 587.05 | 30.63 | 617.68
46.19.520 | CDHU 188 | Redução excêntrica em ferro fundido, com flanges, classe PN-10, DN= 200mm x 100/150mm | UN | 795.94 | 34.46 | 830.4
46.19.530 | CDHU 188 | Redução excêntrica em ferro fundido, com flanges, classe PN-10, DN= 250mm x 150/200mm | UN | 1347.93 | 38.29 | 1386.22
46.19.590 | CDHU 188 | Redução concêntrica em ferro fundido, com flanges, classe PN-10, DN= 80 x 50mm | UN | 309.07 | 26.8 | 335.87
46.19.600 | CDHU 188 | Redução concêntrica em ferro fundido, com flanges, classe PN-10, DN= 100mm x 80mm | UN | 374.98 | 26.8 | 401.78
46.19.610 | CDHU 188 | Redução concêntrica em ferro fundido, com flanges, classe PN-10, DN= 150mm x 80/100mm | UN | 644.35 | 30.63 | 674.98
46.19.620 | CDHU 188 | Redução concêntrica em ferro fundido, com flanges, classe PN-10, DN= 200mm x 100/150mm | UN | 821.21 | 34.46 | 855.67
46.19.630 | CDHU 188 | Redução concêntrica em ferro fundido, com flanges, classe PN-10, DN= 250mm x 150/200mm | UN | 1211.02 | 38.29 | 1249.31
46.20 | CDHU 188 | Reparos, conservacoes e complementos - GRUPO 46
46.20.010 | CDHU 188 | Assentamento de tubo de concreto com diâmetro até 600 mm | M | 1.85 | 66.03 | 67.88
46.20.020 | CDHU 188 | Assentamento de tubo de concreto com diâmetro de 700 até 1500 mm | M | 71.56 | 38.42 | 109.98
46.21 | CDHU 188 | Tubulacao em aco preto schedule
46.21.012 | CDHU 188 | Tubo de aço carbono preto sem costura Schedule 40, DN= 1´ - inclusive conexões | M | 75.72 | 67.01 | 142.73
46.21.036 | CDHU 188 | Tubo de aço carbono preto sem costura Schedule 40, DN= 1 1/4´ - inclusive conexões | M | 75.38 | 76.57 | 151.95
46.21.040 | CDHU 188 | Tubo de aço carbono preto sem costura Schedule 40, DN= 1 1/2´ - inclusive conexões | M | 92.86 | 76.57 | 169.43
46.21.046 | CDHU 188 | Tubo de aço carbono preto sem costura Schedule 40, DN= 2´ - inclusive conexões | M | 131.73 | 86.15 | 217.88
46.21.056 | CDHU 188 | Tubo de aço carbono preto sem costura Schedule 40, DN= 2 1/2´ - inclusive conexões | M | 202.59 | 95.72 | 298.31
46.21.060 | CDHU 188 | Tubo de aço carbono preto sem costura Schedule 40, DN= 3´ - inclusive conexões | M | 219.82 | 107.69 | 327.51
46.21.066 | CDHU 188 | Tubo de aço carbono preto sem costura Schedule 40, DN= 3 1/2´ - inclusive conexões | M | 283.12 | 114.87 | 397.99
46.21.080 | CDHU 188 | Tubo de aço carbono preto sem costura Schedule 40, DN= 4´ - inclusive conexões | M | 311.25 | 119.66 | 430.91
46.21.090 | CDHU 188 | Tubo de aço carbono preto sem costura Schedule 40, DN= 5´ - inclusive conexões | M | 435.5 | 126.83 | 562.33
46.21.100 | CDHU 188 | Tubo de aço carbono preto sem costura Schedule 40, DN= 6´ - inclusive conexões | M | 621.85 | 131.61 | 753.46
46.21.110 | CDHU 188 | Tubo de aço carbono preto sem costura Schedule 40, DN= 8´ - inclusive conexões | M | 870.07 | 143.58 | 1013.65
46.21.140 | CDHU 188 | Tubo de aço carbono preto com costura Schedule 40, DN= 10´ - inclusive conexões | M | 925.08 | 157.94 | 1083.02
46.21.150 | CDHU 188 | Tubo de aço carbono preto com costura Schedule 40, DN= 12´ - inclusive conexões | M | 1392.87 | 167.52 | 1560.39
46.23 | CDHU 188 | Tubulacao em concreto para rede de esgoto sanitario
46.23.110 | CDHU 188 | Tubo de concreto classe EA-3, DN= 400 mm | M | 149.29 | 15.58 | 164.87
46.23.120 | CDHU 188 | Tubo de concreto classe EA-3, DN= 500 mm | M | 202.59 | 23.36 | 225.95
46.23.130 | CDHU 188 | Tubo de concreto classe EA-3, DN= 600 mm | M | 254.18 | 27.26 | 281.44
46.23.140 | CDHU 188 | Tubo de concreto classe EA-3, DN= 700 mm | M | 360.89 | 31.15 | 392.04
46.23.150 | CDHU 188 | Tubo de concreto classe EA-3, DN= 800 mm | M | 450.11 | 38.94 | 489.05
46.23.160 | CDHU 188 | Tubo de concreto classe EA-3, DN= 900 mm | M | 721.63 | 46.73 | 768.36
46.23.170 | CDHU 188 | Tubo de concreto classe EA-3, DN= 1000 mm | M | 632.46 | 58.41 | 690.87
46.23.180 | CDHU 188 | Tubo de concreto classe EA-3, DN= 1200 mm | M | 878.23 | 116.82 | 995.05
46.25 | CDHU 188 | Tubulação em CPVC
46.25.050 | CDHU 188 | Condutor em PVC 88mm, inclusive conexões - AP | M | 68.69 | 39.72 | 108.41
46.26 | CDHU 188 | Tubulacao em ferro fundido predial SMU - esgoto e pluvial
46.26.010 | CDHU 188 | Tubo em ferro fundido com ponta e ponta, predial SMU, DN= 50 mm | M | 155.1 | 23.94 | 179.04
46.26.020 | CDHU 188 | Tubo em ferro fundido com ponta e ponta, predial SMU, DN= 75 mm | M | 184.8 | 23.94 | 208.74
46.26.030 | CDHU 188 | Tubo em ferro fundido com ponta e ponta, predial SMU, DN= 100 mm | M | 236.73 | 33.67 | 270.4
46.26.040 | CDHU 188 | Tubo em ferro fundido com ponta e ponta, predial SMU, DN= 150 mm | M | 319.89 | 33.67 | 353.56
46.26.050 | CDHU 188 | Tubo em ferro fundido com ponta e ponta, predial SMU, DN= 200 mm | M | 547.79 | 33.67 | 581.46
46.26.060 | CDHU 188 | Junta de união em aço inoxidável para tubo em ferro fundido predial SMU, DN= 50 mm | UN | 88.33 | 19.15 | 107.48
46.26.070 | CDHU 188 | Junta de união em aço inoxidável para tubo em ferro fundido predial SMU, DN= 75 mm | UN | 105.67 | 19.15 | 124.82
46.26.080 | CDHU 188 | Junta de união em aço inoxidável para tubo em ferro fundido predial SMU, DN= 100 mm | UN | 124.2 | 23.94 | 148.14
46.26.090 | CDHU 188 | Junta de união em aço inoxidável para tubo em ferro fundido predial SMU, DN= 150 mm | UN | 229.64 | 23.94 | 253.58
46.26.100 | CDHU 188 | Junta de união em aço inoxidável para tubo em ferro fundido predial SMU, DN= 200 mm | UN | 377.37 | 23.94 | 401.31
46.26.110 | CDHU 188 | Conjunto de ancoragem para tubo em ferro fundido predial SMU, DN= 50 mm | CJ | 1206.01 | 19.15 | 1225.16
46.26.120 | CDHU 188 | Conjunto de ancoragem para tubo em ferro fundido predial SMU, DN= 75 mm | CJ | 1080.1 | 19.15 | 1099.25
46.26.130 | CDHU 188 | Conjunto de ancoragem para tubo em ferro fundido predial SMU, DN= 100 mm | CJ | 1176.1 | 23.94 | 1200.04
46.26.136 | CDHU 188 | Conjunto de ancoragem para tubo em ferro fundido predial SMU, DN= 125 mm | CJ | 1294.85 | 23.94 | 1318.79
46.26.140 | CDHU 188 | Conjunto de ancoragem para tubo em ferro fundido predial SMU, DN= 150 mm | CJ | 1423.47 | 23.94 | 1447.41
46.26.150 | CDHU 188 | Conjunto de ancoragem para tubo em ferro fundido predial SMU, DN= 200 mm | CJ | 2392.48 | 23.94 | 2416.42
46.26.200 | CDHU 188 | Tubo em ferro fundido com ponta e ponta, predial SMU, DN= 125 mm | M | 260.7 | 33.67 | 294.37
46.26.210 | CDHU 188 | Tubo em ferro fundido com ponta e ponta, predial SMU, DN= 250 mm | M | 837.41 | 33.67 | 871.08
46.26.400 | CDHU 188 | Joelho 45° em ferro fundido, predial SMU, DN= 50 mm | UN | 138.39 | 19.15 | 157.54
46.26.410 | CDHU 188 | Joelho 45° em ferro fundido, predial SMU, DN= 75 mm | UN | 168.9 | 19.15 | 188.05
46.26.420 | CDHU 188 | Joelho 45° em ferro fundido, predial SMU, DN= 100 mm | UN | 193.71 | 23.94 | 217.65
46.26.426 | CDHU 188 | Joelho 45° em ferro fundido, predial SMU, DN= 125 mm | UN | 287.16 | 23.94 | 311.1
46.26.430 | CDHU 188 | Joelho 45° em ferro fundido, predial SMU, DN= 150 mm | UN | 341.64 | 23.94 | 365.58
46.26.440 | CDHU 188 | Joelho 45° em ferro fundido, predial SMU, DN= 200 mm | UN | 620.49 | 23.94 | 644.43
46.26.460 | CDHU 188 | Joelho 88° em ferro fundido, predial SMU, DN= 50 mm | UN | 188.16 | 19.15 | 207.31
46.26.470 | CDHU 188 | Joelho 88° em ferro fundido, predial SMU, DN= 75 mm | UN | 172.98 | 19.15 | 192.13
46.26.480 | CDHU 188 | Joelho 88° em ferro fundido, predial SMU, DN= 100 mm | UN | 200.85 | 23.94 | 224.79
46.26.490 | CDHU 188 | Joelho 88° em ferro fundido, predial SMU, DN= 150 mm | UN | 307.65 | 23.94 | 331.59
46.26.500 | CDHU 188 | Joelho 88° em ferro fundido, predial SMU, DN= 200 mm | UN | 593.16 | 23.94 | 617.1
46.26.510 | CDHU 188 | Junção 45° em ferro fundido, predial SMU, DN= 50 x 50 mm | UN | 224.55 | 19.15 | 243.7
46.26.516 | CDHU 188 | Junção 45° em ferro fundido, predial SMU, DN= 75 x 50 mm | UN | 240.2 | 19.15 | 259.35
46.26.520 | CDHU 188 | Junção 45° em ferro fundido, predial SMU, DN= 75 x 75 mm | UN | 284.34 | 19.15 | 303.49
46.26.540 | CDHU 188 | Junção 45° em ferro fundido, predial SMU, DN= 100 x 75 mm | UN | 342.92 | 23.94 | 366.86
46.26.550 | CDHU 188 | Junção 45° em ferro fundido, predial SMU, DN= 100 x 100 mm | UN | 345.22 | 23.94 | 369.16
46.26.560 | CDHU 188 | Junção 45° em ferro fundido, predial SMU, DN= 150 x 150 mm | UN | 884.27 | 23.94 | 908.21
46.26.580 | CDHU 188 | Junta de união em aço inoxidável para tubo em ferro fundido predial SMU, DN= 125 mm | UN | 214.62 | 23.94 | 238.56
46.26.590 | CDHU 188 | Junta de união em aço inoxidável para tubo em ferro fundido predial SMU, DN= 250 mm | UN | 575.35 | 23.94 | 599.29
46.26.600 | CDHU 188 | Redução excêntrica em ferro fundido, predial SMU, DN= 75 x 50 mm | UN | 159.35 | 19.15 | 178.5
46.26.610 | CDHU 188 | Redução excêntrica em ferro fundido, predial SMU, DN= 100 x 75 mm | UN | 168.21 | 23.94 | 192.15
46.26.612 | CDHU 188 | Redução excêntrica em ferro fundido, predial SMU, DN= 125 x 75 mm | UN | 247.73 | 23.94 | 271.67
46.26.614 | CDHU 188 | Redução excêntrica em ferro fundido, predial SMU, DN= 125 x 100 mm | UN | 228.54 | 23.94 | 252.48
46.26.616 | CDHU 188 | Redução excêntrica em ferro fundido, predial SMU, DN= 150 x 75 mm | UN | 540.55 | 23.94 | 564.49
46.26.632 | CDHU 188 | Redução excêntrica em ferro fundido, predial SMU, DN= 150 x 100 mm | UN | 566.9 | 23.94 | 590.84
46.26.634 | CDHU 188 | Redução excêntrica em ferro fundido, predial SMU, DN= 150 x 125 mm | UN | 507.91 | 23.94 | 531.85
46.26.636 | CDHU 188 | Redução excêntrica em ferro fundido, predial SMU, DN= 200 x 125 mm | UN | 505.81 | 23.94 | 529.75
46.26.640 | CDHU 188 | Redução excêntrica em ferro fundido, predial SMU, DN= 200 x 150 mm | UN | 616.17 | 23.94 | 640.11
46.26.690 | CDHU 188 | Redução excêntrica em ferro fundido, predial SMU, DN= 250 x 200 mm | UN | 1181.96 | 23.94 | 1205.9
46.26.700 | CDHU 188 | Te de visita em ferro fundido, predial SMU, DN= 75 mm | UN | 515.54 | 19.15 | 534.69
46.26.710 | CDHU 188 | Te de visita em ferro fundido, predial SMU, DN= 100 mm | UN | 750.51 | 23.94 | 774.45
46.26.720 | CDHU 188 | Te de visita em ferro fundido, predial SMU, DN= 125 mm | UN | 1076.1 | 23.94 | 1100.04
46.26.730 | CDHU 188 | Te de visita em ferro fundido, predial SMU, DN= 150 mm | UN | 1461.44 | 23.94 | 1485.38
46.26.740 | CDHU 188 | Te de visita em ferro fundido, predial SMU, DN= 200 mm | UN | 2848.99 | 23.94 | 2872.93
46.26.800 | CDHU 188 | Abraçadeira dentada para travamento em aço inoxidável, com parafuso de aço zincado, para tubo em ferro fundido predial SMU, DN= 50 mm | UN | 314.17 | 19.15 | 333.32
46.26.810 | CDHU 188 | Abraçadeira dentada para travamento em aço inoxidável, com parafuso de aço zincado, para tubo em ferro fundido predial SMU, DN= 75 mm | UN | 358.62 | 19.15 | 377.77
46.26.820 | CDHU 188 | Abraçadeira dentada para travamento em aço inoxidável, com parafuso de aço zincado, para tubo em ferro fundido predial SMU, DN= 100 mm | UN | 586.1 | 23.94 | 610.04
46.26.825 | CDHU 188 | Abraçadeira dentada para travamento em aço inoxidável, com parafuso de aço zincado, para tubo em ferro fundido predial SMU, DN= 125 mm | UN | 494.97 | 23.94 | 518.91
46.26.830 | CDHU 188 | Abraçadeira dentada para travamento em aço inoxidável, com parafuso de aço zincado, para tubo em ferro fundido predial SMU, DN= 150 mm | UN | 600.81 | 23.94 | 624.75
46.26.840 | CDHU 188 | Tampão simples em ferro fundido, predial SMU, DN= 150 mm | UN | 315.9 | 23.94 | 339.84
46.26.843 | CDHU 188 | Tampão simples em ferro fundido, predial SMU, DN= 200 mm | UN | 689.95 | 23.94 | 713.89
46.26.900 | CDHU 188 | Junção 45° em ferro fundido, predial SMU, DN= 125 x 100 mm | UN | 630.94 | 23.94 | 654.88
46.26.910 | CDHU 188 | Junção 45° em ferro fundido, predial SMU, DN= 150 x 100 mm | UN | 951.17 | 23.94 | 975.11
46.26.920 | CDHU 188 | Junção 45° em ferro fundido, predial SMU, DN= 200 x 100 mm | UN | 1735.71 | 23.94 | 1759.65
46.26.930 | CDHU 188 | Junção 45° em ferro fundido, predial SMU, DN= 200 x 200 mm | UN | 3616.68 | 23.94 | 3640.62
46.27 | CDHU 188 | Tubulacao em cobre, para sistema de ar condicionado
46.27.050 | CDHU 188 | Tubo de cobre flexível, espessura 1/32" - diâmetro 3/16", inclusive conexões | M | 10.06 | 7.89 | 17.95
46.27.060 | CDHU 188 | Tubo de cobre flexível, espessura 1/32" - diâmetro 1/4", inclusive conexões | M | 13.74 | 7.89 | 21.63
46.27.070 | CDHU 188 | Tubo de cobre flexível, espessura 1/32" - diâmetro 5/16", inclusive conexões | M | 16.41 | 7.89 | 24.3
46.27.080 | CDHU 188 | Tubo de cobre flexível, espessura 1/32" - diâmetro 3/8", inclusive conexões | M | 21.74 | 11.97 | 33.71
46.27.090 | CDHU 188 | Tubo de cobre flexível, espessura 1/32" - diâmetro 1/2", inclusive conexões | M | 29.66 | 11.97 | 41.63
46.27.100 | CDHU 188 | Tubo de cobre flexível, espessura 1/32" - diâmetro 5/8", inclusive conexões | M | 36.15 | 11.97 | 48.12
46.27.110 | CDHU 188 | Tubo de cobre flexível, espessura 1/32" - diâmetro 3/4", inclusive conexões | M | 43.09 | 11.97 | 55.06
46.32 | CDHU 188 | Tubulacao em cobre rigido, para sistema VRF de ar condicionado
46.32.001 | CDHU 188 | Tubo de cobre sem costura, rígido, espessura 1/16" - diâmetro 3/8", inclusive conexões | M | 51.48 | 17.23 | 68.71
46.32.002 | CDHU 188 | Tubo de cobre sem costura, rígido, espessura 1/16" - diâmetro 1/2", inclusive conexões | M | 72.52 | 17.23 | 89.75
46.32.003 | CDHU 188 | Tubo de cobre sem costura, rígido, espessura 1/16" - diâmetro 5/8", inclusive conexões | M | 89.37 | 17.23 | 106.6
46.32.004 | CDHU 188 | Tubo de cobre sem costura, rígido, espessura 1/16" - diâmetro 3/4", inclusive conexões | M | 110.76 | 17.23 | 127.99
46.32.005 | CDHU 188 | Tubo de cobre sem costura, rígido, espessura 1/16" - diâmetro 7/8", inclusive conexões | M | 132.85 | 17.23 | 150.08
46.32.006 | CDHU 188 | Tubo de cobre sem costura, rígido, espessura 1/16" - diâmetro 1", inclusive conexões | M | 151.71 | 17.23 | 168.94
46.32.007 | CDHU 188 | Tubo de cobre sem costura, rígido, espessura 1/16" - diâmetro 1.1/8", inclusive conexões | M | 169.54 | 17.23 | 186.77
46.32.008 | CDHU 188 | Tubo de cobre sem costura, rígido, espessura 1/16" - diâmetro 1.1/4", inclusive conexões | M | 192.22 | 17.23 | 209.45
46.32.009 | CDHU 188 | Tubo de cobre sem costura, rígido, espessura 1/16" - diâmetro 1.3/8", inclusive conexões | M | 215.83 | 17.23 | 233.06
46.32.010 | CDHU 188 | Tubo de cobre sem costura, rígido, espessura 1/16" - diâmetro 1.1/2", inclusive conexões | M | 240.54 | 17.23 | 257.77
46.32.011 | CDHU 188 | Tubo de cobre sem costura, rígido, espessura 1/16" - diâmetro 1.5/8", inclusive conexões | M | 262.41 | 17.23 | 279.64
46.33 | CDHU 188 | Tubulacao em PP - aguas pluviais / esgoto
46.33.001 | CDHU 188 | Tubo de esgoto em polipropileno de alta resistência - PP, DN= 40mm, preto, com união deslizante e guarnição elastomérica de duplo lábio | M | 40.82 | 16.84 | 57.66
46.33.002 | CDHU 188 | Tubo de esgoto em polipropileno de alta resistência - PP, DN= 50mm, preto, com união deslizante e guarnição elastomérica de duplo lábio | M | 49.91 | 16.84 | 66.75
46.33.003 | CDHU 188 | Tubo de esgoto em polipropileno de alta resistência - PP, DN= 63mm, preto, com união deslizante e guarnição elastomérica de duplo lábio | M | 55.97 | 16.84 | 72.81
46.33.004 | CDHU 188 | Tubo de esgoto em polipropileno de alta resistência - PP, DN= 110mm, preto, com união deslizante e guarnição elastomérica de duplo lábio | M | 125.18 | 25.25 | 150.43
46.33.020 | CDHU 188 | Joelho 45° em polipropileno de alta resistência, preto, tipo PB, DN= 40mm | UN | 12.82 | 11.01 | 23.83
46.33.021 | CDHU 188 | Joelho 45° em polipropileno de alta resistência - PP, preto, tipo PB, DN= 50mm | UN | 18.6 | 11.01 | 29.61
46.33.022 | CDHU 188 | Joelho 45° em polipropileno de alta resistência - PP, preto, tipo PB, DN= 63mm | UN | 19.69 | 16.75 | 36.44
46.33.023 | CDHU 188 | Joelho 45° em polipropileno de alta resistência - PP, preto, tipo PB, DN= 110mm | UN | 20.43 | 19.15 | 39.58
46.33.047 | CDHU 188 | Joelho 87°30' em polipropileno de alta resistência - PP, preto, tipo PB, DN= 40mm | UN | 13.74 | 11.01 | 24.75
46.33.048 | CDHU 188 | Joelho 87°30' em polipropileno de alta resistência - PP, preto, tipo PB, DN= 50mm | UN | 17.08 | 11.01 | 28.09
46.33.049 | CDHU 188 | Joelho 87°30' em polipropileno de alta resistência - PP, preto, tipo PB, DN= 63mm | UN | 22.03 | 16.75 | 38.78
46.33.074 | CDHU 188 | Joelho 87°30' em polipropileno de alta resistência - PP, preto, tipo PB, DN= 110mm, com base de apoio | UN | 50.11 | 19.15 | 69.26
46.33.102 | CDHU 188 | Luva dupla em polipropileno de alta resistência - PP, preto, DN= 40mm | UN | 15.91 | 11.01 | 26.92
46.33.103 | CDHU 188 | Luva dupla em polipropileno de alta resistência - PP, preto, DN= 50mm | UN | 19.63 | 11.01 | 30.64
46.33.104 | CDHU 188 | Luva dupla em polipropileno de alta resistência - PP, preto, DN= 63mm | UN | 23.61 | 16.75 | 40.36
46.33.105 | CDHU 188 | Luva dupla em polipropileno de alta resistência - PP, preto, DN= 110mm | UN | 33.04 | 19.15 | 52.19
46.33.116 | CDHU 188 | Luva de Redução em polipropileno de alta resistência - PP, preto, tipo PB, DN= 50x40mm | UN | 11.2 | 11.01 | 22.21
46.33.117 | CDHU 188 | Luva de Redução em polipropileno de alta resistência - PP, preto, tipo PB, DN= 63x50mm | UN | 18.52 | 16.75 | 35.27
46.33.118 | CDHU 188 | Luva de Redução em polipropileno de alta resistência - PP, preto, tipo PB, DN= 110x63mm | UN | 30.74 | 19.15 | 49.89
46.33.130 | CDHU 188 | Tê 87°30' simples em polipropileno de alta resistência - PP, preto, tipo PB, DN= 50x50mm | UN | 40.38 | 11.01 | 51.39
46.33.131 | CDHU 188 | Tê 87°30' simples em polipropileno de alta resistência - PP, preto, tipo PB, DN= 63x63mm | UN | 51.68 | 16.75 | 68.43
46.33.132 | CDHU 188 | Tê 87°30' simples em polipropileno de alta resistência - PP, preto, tipo PB, DN= 110x110mm | UN | 90 | 19.15 | 109.15
46.33.137 | CDHU 188 | Tê 87°30' simples de redução em polipropileno de alta resistência - PP, preto, tipo PB, DN= 110x63mm | UN | 71.93 | 19.15 | 91.08
46.33.140 | CDHU 188 | Tê 87°30' de inspeção em polipropileno de alta resistência - PP, preto (PxB), DN 110mm | UN | 224.15 | 16.75 | 240.9
46.33.149 | CDHU 188 | Junção 45° simples em polipropileno de alta resistência - PP, preto, tipo PB, DN= 50x50mm | UN | 35.35 | 11.01 | 46.36
46.33.150 | CDHU 188 | Junção 45° simples em polipropileno de alta resistência - PP, preto, tipo PB, DN= 63x63mm | UN | 37.54 | 16.75 | 54.29
46.33.151 | CDHU 188 | Junção 45° simples em polipropileno de alta resistência - PP, preto, tipo PB, DN= 110x110mm | UN | 70.76 | 19.15 | 89.91
46.33.159 | CDHU 188 | Junção 45° simples de redução em polipropileno de alta resistência - PP, preto, tipo PB, DN= 63x50mm | UN | 33.34 | 16.75 | 50.09
46.33.160 | CDHU 188 | Junção 45° simples de redução em polipropileno de alta resistência - PP, preto, tipo PB, DN= 110x50mm | UN | 62.28 | 19.15 | 81.43
46.33.161 | CDHU 188 | Junção 45° simples de redução em polipropileno de alta resistência - PP, preto, tipo PB, DN= 110x63mm | UN | 60.47 | 19.15 | 79.62
46.33.170 | CDHU 188 | Curva 87°30' em polipropileno de alta resistência - PP, preto, tipo PB, DN= 110mm | UN | 71.13 | 19.15 | 90.28
46.33.186 | CDHU 188 | Caixa sifonada de piso, em polipropileno de alta resistência PP, preto, DN=125mm, uma saída de 63mm | UN | 124.03 | 16.75 | 140.78
46.33.197 | CDHU 188 | Prolongamento para caixa sifonada em prolipropileno de alta resistência PP, preto, DN= 125mm | UN | 79.95 | 19.15 | 99.1
46.33.201 | CDHU 188 | Tampa tê de inspeção oval, em polipropileno de alta resistência preto (PxB), DN=110mm | UN | 69.88 | 11.01 | 80.89
46.33.206 | CDHU 188 | Tampão em polipropileno de alta resistência PP, preto (PxB), DN=63mm | UN | 11.23 | 11.01 | 22.24
46.33.207 | CDHU 188 | Tampão em polipropileno de alta resistência PP, preto (PxB), DN=110mm | UN | 31.44 | 11.01 | 42.45
46.33.210 | CDHU 188 | Porta marco para grelha de 12x12 cm, em prolipropileno de alta resistência PP, preto | UN | 38.98 | 16.75 | 55.73
46.33.211 | CDHU 188 | Marco de bronze com grelha em aço inoxidável de 12x12cm | CJ | 90.91 | 4.79 | 95.7
47 | CDHU 188 | VALVULAS E APARELHOS DE MEDICAO E CONTROLE PARA LIQUIDOS E GASES
47.01 | CDHU 188 | Registro e / ou valvula em latao fundido sem acabamento
47.01.010 | CDHU 188 | Registro de gaveta em latão fundido sem acabamento, DN= 1/2´ | UN | 34.94 | 21.54 | 56.48
47.01.020 | CDHU 188 | Registro de gaveta em latão fundido sem acabamento, DN= 3/4´ | UN | 46.75 | 28.71 | 75.46
47.01.030 | CDHU 188 | Registro de gaveta em latão fundido sem acabamento, DN= 1´ | UN | 56.64 | 35.89 | 92.53
47.01.040 | CDHU 188 | Registro de gaveta em latão fundido sem acabamento, DN= 1 1/4´ | UN | 74.55 | 43.07 | 117.62
47.01.050 | CDHU 188 | Registro de gaveta em latão fundido sem acabamento, DN= 1 1/2´ | UN | 95.95 | 47.86 | 143.81
47.01.060 | CDHU 188 | Registro de gaveta em latão fundido sem acabamento, DN= 2´ | UN | 130.66 | 59.83 | 190.49
47.01.070 | CDHU 188 | Registro de gaveta em latão fundido sem acabamento, DN= 2 1/2´ | UN | 328.23 | 71.8 | 400.03
47.01.080 | CDHU 188 | Registro de gaveta em latão fundido sem acabamento, DN= 3´ | UN | 513.38 | 95.72 | 609.1
47.01.090 | CDHU 188 | Registro de gaveta em latão fundido sem acabamento, DN= 4´ | UN | 864.28 | 143.58 | 1007.86
47.01.130 | CDHU 188 | Registro de pressão em latão fundido sem acabamento, DN= 3/4´ | UN | 66.6 | 28.71 | 95.31
47.01.170 | CDHU 188 | Válvula de esfera monobloco em latão, passagem plena, acionamento com alavanca, DN= 1/2´ | UN | 23.81 | 21.54 | 45.35
47.01.180 | CDHU 188 | Válvula de esfera monobloco em latão, passagem plena, acionamento com alavanca, DN= 3/4´ | UN | 57.66 | 21.54 | 79.2
47.01.190 | CDHU 188 | Válvula de esfera monobloco em latão, passagem plena, acionamento com alavanca, DN= 1´ | UN | 66.79 | 21.54 | 88.33
47.01.191 | CDHU 188 | Válvula de esfera monobloco em latão, passagem plena, acionamento com alavanca, DN= 1.1/4´ | UN | 97.02 | 23.94 | 120.96
47.01.210 | CDHU 188 | Válvula de esfera monobloco em latão, passagem plena, acionamento com alavanca, DN= 2´ | UN | 224 | 21.54 | 245.54
47.01.220 | CDHU 188 | Válvula de esfera monobloco em latão, passagem plena, acionamento com alavanca, DN= 4´ | UN | 1158.31 | 47.86 | 1206.17
47.02 | CDHU 188 | Registro e / ou valvula em latao fundido com acabamento cromado
47.02.010 | CDHU 188 | Registro de gaveta em latão fundido cromado com canopla, DN= 1/2´ - linha especial | UN | 92.44 | 21.54 | 113.98
47.02.020 | CDHU 188 | Registro de gaveta em latão fundido cromado com canopla, DN= 3/4´ - linha especial | UN | 88.77 | 21.54 | 110.31
47.02.030 | CDHU 188 | Registro de gaveta em latão fundido cromado com canopla, DN= 1´ - linha especial | UN | 112.62 | 21.54 | 134.16
47.02.040 | CDHU 188 | Registro de gaveta em latão fundido cromado com canopla, DN= 1 1/4´ - linha especial | UN | 123.53 | 21.54 | 145.07
47.02.050 | CDHU 188 | Registro de gaveta em latão fundido cromado com canopla, DN= 1 1/2´ - linha especial | UN | 157.34 | 21.54 | 178.88
47.02.100 | CDHU 188 | Registro de pressão em latão fundido cromado com canopla, DN= 1/2´ - linha especial | UN | 85.23 | 21.54 | 106.77
47.02.110 | CDHU 188 | Registro de pressão em latão fundido cromado com canopla, DN= 3/4´ - linha especial | UN | 80.42 | 21.54 | 101.96
47.02.200 | CDHU 188 | Registro regulador de vazão para chuveiro e ducha em latão cromado com canopla, DN= 1/2´ | UN | 57.52 | 21.54 | 79.06
47.02.210 | CDHU 188 | Registro regulador de vazão para torneira, misturador e bidê, em latão cromado com canopla, DN= 1/2´ | UN | 69.29 | 21.54 | 90.83
47.04 | CDHU 188 | Valvula de descarga ou para acionamento de metais sanitarios
47.04.020 | CDHU 188 | Válvula de descarga com registro próprio, duplo acionamento limitador de fluxo, DN= 1 1/4´ | UN | 334.74 | 71.8 | 406.54
47.04.030 | CDHU 188 | Válvula de descarga com registro próprio, DN= 1 1/4´ | UN | 277.18 | 71.8 | 348.98
47.04.040 | CDHU 188 | Válvula de descarga com registro próprio, DN= 1 1/2´ | UN | 254.15 | 71.8 | 325.95
47.04.050 | CDHU 188 | Válvula de descarga antivandalismo, DN= 1 1/2´ | UN | 393.39 | 71.8 | 465.19
47.04.080 | CDHU 188 | Válvula de descarga externa, tipo alavanca com registro próprio, DN= 1 1/4´ e DN= 1 1/2´ | UN | 1009.33 | 71.8 | 1081.13
47.04.090 | CDHU 188 | Válvula de mictório antivandalismo, DN= 3/4´ | UN | 483.27 | 28.71 | 511.98
47.04.100 | CDHU 188 | Válvula de mictório padrão, vazão automática, DN= 3/4´ | UN | 333.17 | 28.71 | 361.88
47.04.110 | CDHU 188 | Válvula de acionamento hidromecânico para piso | UN | 839.65 | 71.8 | 911.45
47.04.120 | CDHU 188 | Válvula de acionamento hidromecânico para ducha, em latão cromado, DN= 3/4´ | UN | 463.92 | 21.54 | 485.46
47.04.180 | CDHU 188 | Válvula de descarga com registro próprio, duplo acionamento limitador de fluxo, DN = 1 1/2´ | UN | 332.18 | 71.8 | 403.98
47.05 | CDHU 188 | Registro e / ou valvula em bronze
47.05.010 | CDHU 188 | Válvula de retenção horizontal em bronze, DN= 3/4´ | UN | 100.03 | 21.54 | 121.57
47.05.020 | CDHU 188 | Válvula de retenção horizontal em bronze, DN= 1´ | UN | 124.39 | 21.54 | 145.93
47.05.030 | CDHU 188 | Válvula de retenção horizontal em bronze, DN= 1 1/4´ | UN | 174.64 | 21.54 | 196.18
47.05.040 | CDHU 188 | Válvula de retenção horizontal em bronze, DN= 1 1/2´ | UN | 207.49 | 21.54 | 229.03
47.05.050 | CDHU 188 | Válvula de retenção horizontal em bronze, DN= 2´ | UN | 283.98 | 21.54 | 305.52
47.05.060 | CDHU 188 | Válvula de retenção horizontal em bronze, DN= 2 1/2´ | UN | 488.23 | 21.54 | 509.77
47.05.070 | CDHU 188 | Válvula de retenção horizontal em bronze, DN= 3´ | UN | 596.46 | 21.54 | 618
47.05.080 | CDHU 188 | Válvula de retenção horizontal em bronze, DN= 4´ | UN | 1019.39 | 28.71 | 1048.1
47.05.100 | CDHU 188 | Válvula de retenção vertical em bronze, DN= 1´ | UN | 80.84 | 21.54 | 102.38
47.05.110 | CDHU 188 | Válvula de retenção vertical em bronze, DN= 1 1/4´ | UN | 110.84 | 21.54 | 132.38
47.05.120 | CDHU 188 | Válvula de retenção vertical em bronze, DN= 1 1/2´ | UN | 139.41 | 21.54 | 160.95
47.05.130 | CDHU 188 | Válvula de retenção vertical em bronze, DN= 2´ | UN | 195.53 | 21.54 | 217.07
47.05.140 | CDHU 188 | Válvula de retenção vertical em bronze, DN= 2 1/2´ | UN | 324.83 | 21.54 | 346.37
47.05.150 | CDHU 188 | Válvula de retenção vertical em bronze, DN= 3´ | UN | 486.63 | 21.54 | 508.17
47.05.160 | CDHU 188 | Válvula de retenção vertical em bronze, DN= 4´ | UN | 834.93 | 28.71 | 863.64
47.05.170 | CDHU 188 | Válvula de retenção de pé com crivo em bronze, DN= 1´ | UN | 82.29 | 21.54 | 103.83
47.05.180 | CDHU 188 | Válvula de retenção de pé com crivo em bronze, DN= 1 1/4´ | UN | 114.05 | 21.54 | 135.59
47.05.190 | CDHU 188 | Válvula de retenção de pé com crivo em bronze, DN= 1 1/2´ | UN | 140.24 | 21.54 | 161.78
47.05.200 | CDHU 188 | Válvula de retenção de pé com crivo em bronze, DN= 2´ | UN | 191.64 | 21.54 | 213.18
47.05.210 | CDHU 188 | Válvula de retenção de pé com crivo em bronze, DN= 2 1/2´ | UN | 308.71 | 21.54 | 330.25
47.05.220 | CDHU 188 | Válvula de gaveta em bronze, com haste não ascendente, classe 125 libras para vapor e classe 200 libras para água, óleo e gás, DN= 6´ | UN | 6460.15 | 35.89 | 6496.04
47.05.230 | CDHU 188 | Válvula de gaveta em bronze, com haste não ascendente, classe 125 libras para vapor e classe 200 libras para água, óleo e gás, DN= 2´ | UN | 160.38 | 21.54 | 181.92
47.05.240 | CDHU 188 | Válvula globo em bronze, classe 125 libras para vapor e classe 200 libras para água, óleo e gás, DN= 2´ | UN | 466.78 | 21.54 | 488.32
47.05.260 | CDHU 188 | Válvula de retenção de pé com crivo em bronze, DN= 3´ | UN | 456.66 | 21.54 | 478.2
47.05.270 | CDHU 188 | Válvula de retenção de pé com crivo em bronze, DN= 4´ | UN | 879.54 | 28.71 | 908.25
47.05.280 | CDHU 188 | Válvula globo angular de 45° em bronze, DN= 2 1/2´ | UN | 348.68 | 21.54 | 370.22
47.05.290 | CDHU 188 | Válvula de gaveta em bronze, haste ascendente, classe 150 libras para vapor saturado e 300 libras para água, óleo e gás, DN= 1/2´ | UN | 133.86 | 11.97 | 145.83
47.05.296 | CDHU 188 | Válvula de gaveta em bronze, haste ascendente, classe 150 libras para vapor saturado e 300 libras para água, óleo e gás, DN= 4´ | UN | 5457.55 | 28.71 | 5486.26
47.05.300 | CDHU 188 | Válvula de gaveta em bronze, haste não ascendente, classe 150 libras para vapor saturado e 300 libras para água, óleo e gás, DN= 4´ | UN | 1970.89 | 28.71 | 1999.6
47.05.310 | CDHU 188 | Válvula de gaveta em bronze, haste não ascendente, classe 150 libras para vapor saturado e 300 libras para água, óleo e gás, DN= 2´ | UN | 373.6 | 21.54 | 395.14
47.05.340 | CDHU 188 | Válvula globo em bronze, classe 150 libras para vapor saturado e 300 libras para água, óleo e gás, DN= 3/4´ | UN | 186.21 | 21.54 | 207.75
47.05.350 | CDHU 188 | Válvula globo em bronze, classe 150 libras para vapor saturado e 300 libras para água, óleo e gás, DN= 1´ | UN | 258.14 | 21.54 | 279.68
47.05.360 | CDHU 188 | Válvula globo em bronze, classe 150 libras para vapor saturado e 300 libras para água, óleo e gás, DN= 1 1/2´ | UN | 503.66 | 21.54 | 525.2
47.05.370 | CDHU 188 | Válvula globo em bronze, classe 150 libras para vapor saturado e 300 libras para água, óleo e gás, DN= 2´ | UN | 616.84 | 21.54 | 638.38
47.05.390 | CDHU 188 | Válvula globo em bronze, classe 150 libras para vapor saturado e 300 libras para água, óleo e gás, DN= 2 1/2´ | UN | 994.35 | 21.54 | 1015.89
47.05.392 | CDHU 188 | Válvula globo em bronze, classe 150 libras para vapor saturado e 300 libras para água, óleo e gás, DN= 3´ | UN | 2094.44 | 28.71 | 2123.15
47.05.394 | CDHU 188 | Válvula globo em bronze, classe 150 libras para vapor saturado e 300 libras para água, óleo e gás, DN= 4´ | UN | 5044.1 | 28.71 | 5072.81
47.05.398 | CDHU 188 | Válvula de gaveta em bronze, haste não ascendente, classe 125 libras para vapor e classe 200 libras para água, óleo e gás, DN= 3/4´ | UN | 66.31 | 14.36 | 80.67
47.05.400 | CDHU 188 | Válvula de gaveta em bronze, haste não ascendente, classe 125 libras para vapor e classe 200 libras para água, óleo e gás, DN= 1´ | UN | 79.17 | 21.54 | 100.71
47.05.406 | CDHU 188 | Válvula de gaveta em bronze, haste não ascendente, classe 125 libras para vapor e classe 200 libras para água, óleo e gás, DN= 1.1/4´ | UN | 99.31 | 19.15 | 118.46
47.05.410 | CDHU 188 | Válvula de gaveta em bronze, haste não ascendente, classe 125 libras para vapor e classe 200 libras para água, óleo e gás, DN= 1 1/2´ | UN | 105.06 | 21.54 | 126.6
47.05.420 | CDHU 188 | Válvula de gaveta em bronze, haste não ascendente, classe 125 libras para vapor e classe 200 libras para água, óleo e gás, DN= 2 1/2´ | UN | 422.1 | 21.54 | 443.64
47.05.430 | CDHU 188 | Válvula de gaveta em bronze, haste não ascendente, classe 125 libras para vapor e classe 200 libras para água, óleo e gás, DN= 3´ | UN | 609.65 | 21.54 | 631.19
47.05.450 | CDHU 188 | Válvula redutora de pressão de ação direta em bronze, extremidade roscada, para água, ar, óleo e gás, PE= 200 psi e PS= 20 à 90 psi, DN= 1 1/4´ | UN | 5716.8 | 95.72 | 5812.52
47.05.460 | CDHU 188 | Válvula redutora de pressão de ação direta em bronze, extremidade roscada, para água, ar, óleo e gás, PE= 200 psi e PS= 20 à 90 psi, DN= 2´ | UN | 5955.23 | 95.72 | 6050.95
47.05.580 | CDHU 188 | Válvula de gaveta em bronze com fecho rápido, DN= 1 1/2´ | UN | 491.12 | 47.86 | 538.98
47.06 | CDHU 188 | Registro e / ou valvula em ferro fundido
47.06.030 | CDHU 188 | Válvula de gaveta em ferro fundido, haste ascendente com flange, classe 125 libras, DN= 2´ | UN | 1177.27 | 59.83 | 1237.1
47.06.040 | CDHU 188 | Válvula de retenção de pé com crivo em ferro fundido, flangeada, DN= 6´ | UN | 1595.56 | 167.52 | 1763.08
47.06.041 | CDHU 188 | Válvula de retenção de pé com crivo em ferro fundido, flangeada, DN= 8´ | UN | 2596.36 | 167.52 | 2763.88
47.06.050 | CDHU 188 | Válvula de retenção tipo portinhola dupla em ferro fundido, DN= 6´ | UN | 1251.03 | 167.52 | 1418.55
47.06.051 | CDHU 188 | Válvula de retenção tipo portinhola simples em ferro fundido, flangeada, DN= 6´ | UN | 2641.52 | 167.52 | 2809.04
47.06.060 | CDHU 188 | Válvula de gaveta em ferro fundido com bolsa, DN= 150 mm | UN | 1571.26 | 95.72 | 1666.98
47.06.070 | CDHU 188 | Válvula de gaveta em ferro fundido com bolsa, DN= 200 mm | UN | 2920.47 | 95.72 | 3016.19
47.06.080 | CDHU 188 | Válvula de retenção tipo portinhola simples em ferro fundido, DN= 4´ | UN | 946.83 | 95.72 | 1042.55
47.06.090 | CDHU 188 | Válvula de retenção tipo portinhola dupla em ferro fundido, DN= 4´ | UN | 644.99 | 95.72 | 740.71
47.06.100 | CDHU 188 | Válvula de segurança em ferro fundido rosqueada com pressão de ajuste 0,4 até 0,75kgf/cm², DN= 2´ | UN | 5747.1 | 59.83 | 5806.93
47.06.110 | CDHU 188 | Válvula de segurança em ferro fundido rosqueada com pressão de ajuste 6,1 até 10,0kgf/cm², DN= 3/4´ | UN | 3053.84 | 28.71 | 3082.55
47.06.180 | CDHU 188 | Válvula de gaveta em ferro fundido com bolsa, DN= 100mm | UN | 800.12 | 95.72 | 895.84
47.06.310 | CDHU 188 | Visor de fluxo com janela simples, corpo em ferro fundido ou aço carbono, DN = 1´ | UN | 996.93 | 35.89 | 1032.82
47.06.320 | CDHU 188 | Válvula de governo (retenção e alarme) completa, corpo em ferro fundido, classe 125 libras, DN= 4´ | UN | 5017.56 | 143.58 | 5161.14
47.06.330 | CDHU 188 | Válvula de gaveta em ferro fundido, haste ascendente com flange, classe 125 libras, DN= 4´ | UN | 1882.54 | 95.72 | 1978.26
47.06.340 | CDHU 188 | Válvula de gaveta em ferro fundido, haste ascendente com flange, classe 125 libras, DN= 6´ | UN | 2902.43 | 95.72 | 2998.15
47.06.350 | CDHU 188 | Válvula de retenção vertical em ferro fundido com flange, classe 125 libras, DN= 4´ | UN | 1864.9 | 95.72 | 1960.62
47.07 | CDHU 188 | Registro e / ou valvula em aco carbono fundido
47.07.010 | CDHU 188 | Válvula de esfera em aço carbono fundido, passagem plena, classe 150 libras para vapor e classe 600 libras para água, óleo e gás, DN= 1/2´ | UN | 73.21 | 21.54 | 94.75
47.07.020 | CDHU 188 | Válvula de esfera em aço carbono fundido, passagem plena, classe 150 libras para vapor e classe 600 libras para água, óleo e gás, DN= 3/4´ | UN | 114.26 | 28.71 | 142.97
47.07.030 | CDHU 188 | Válvula de esfera em aço carbono fundido, passagem plena, classe 150 libras para vapor e classe 600 libras para água, óleo e gás, DN= 1´ | UN | 123.05 | 35.89 | 158.94
47.07.031 | CDHU 188 | Válvula de esfera em aço carbono fundido, passagem plena, classe 150 libras para vapor e classe 600 libras para água, óleo e gás, DN= 1.1/4´ | UN | 224.19 | 38.29 | 262.48
47.07.090 | CDHU 188 | Válvula de esfera em aço carbono fundido, passagem plena, extremidades rosqueáveis, classe 300 libras para vapor saturado, DN= 2´ | UN | 433.78 | 59.83 | 493.61
47.09 | CDHU 188 | Registro e / ou valvula em aco carbono forjado
47.09.010 | CDHU 188 | Válvula globo em aço carbono forjado, classe 800 libras para vapor e classe 2000 libras para água, óleo e gás, DN= 3/4´ | UN | 337.07 | 28.71 | 365.78
47.09.020 | CDHU 188 | Válvula globo em aço carbono forjado, classe 800 libras para vapor e classe 2000 libras para água, óleo e gás, DN= 1´ | UN | 470.04 | 35.89 | 505.93
47.09.030 | CDHU 188 | Válvula globo em aço carbono forjado, classe 800 libras para vapor e classe 2000 libras para água, óleo e gás, DN= 1 1/2´ | UN | 825.24 | 47.86 | 873.1
47.09.040 | CDHU 188 | Válvula globo em aço carbono forjado, classe 800 libras para vapor e classe 2000 libras para água, óleo e gás, DN= 2´ | UN | 1175.14 | 59.83 | 1234.97
47.10 | CDHU 188 | Registro e / ou valvula em aco inoxidavel forjado
47.10.010 | CDHU 188 | Purgador termodinâmico com filtro incorporado, em aço inoxidável forjado, pressão de 0,25 a 42 kg/cm², temperatura até 425°C, DN= 1/2´ | UN | 583.55 | 21.54 | 605.09
47.11 | CDHU 188 | Aparelho de medicao e controle
47.11.021 | CDHU 188 | Pressostato diferencial ajustável mecânico, montagem inferior com diâmetro de 1/2" e/ou 1/4", faixa de operação até 16 bar | UN | 468.35 | 100.19 | 568.54
47.11.080 | CDHU 188 | Termômetro bimetálico, mostrador com 4´, saída angular, escala 0-100°C | UN | 181.06 | 9.57 | 190.63
47.11.100 | CDHU 188 | Manômetro com mostrador de 4´, escalas: 0-4 / 0-7 / 0-10 / 0-17 / 0-21 / 0-28 kg/cm² | UN | 205.4 | 23.94 | 229.34
47.11.111 | CDHU 188 | Pressostato diferencial ajustável, caixa à prova de água, unidade sensora em aço inoxidável 316, faixa de operação entre 1,4 a 14 bar, para fluídos corrosivos, DN=1/2´ | UN | 7662.83 | 100.19 | 7763.02
47.12 | CDHU 188 | Registro e / ou valvula em ferro ductil
47.12.040 | CDHU 188 | Válvula de gaveta em ferro dúctil com flanges, classe PN-10, DN= 200mm | UN | 2554.7 | 165.69 | 2720.39
47.12.270 | CDHU 188 | Válvula de gaveta em ferro dúctil com flanges, classe PN-10, DN= 80mm | UN | 1013.61 | 165.69 | 1179.3
47.12.280 | CDHU 188 | Válvula globo auto-operada hidraulicamente, em ferro dúctil, classe PN-10/16, DN= 50mm | UN | 1208.99 | 59.83 | 1268.82
47.12.290 | CDHU 188 | Válvula globo auto-operada hidraulicamente, comandada por solenóide, em ferro dúctil, classe PN-10, DN= 50mm | UN | 1602.38 | 107.69 | 1710.07
47.12.300 | CDHU 188 | Válvula globo auto-operada hidraulicamente, comandada por solenóide, em ferro dúctil, classe PN-10, DN= 100mm | UN | 2365.4 | 107.69 | 2473.09
47.12.310 | CDHU 188 | Válvula de gaveta em ferro dúctil com flanges, classe PN-10, DN= 300mm | UN | 5983.39 | 165.69 | 6149.08
47.12.320 | CDHU 188 | Válvula de gaveta em ferro dúctil com flanges, classe PN-10, DN= 100mm | UN | 1005.84 | 165.69 | 1171.53
47.12.330 | CDHU 188 | Válvula de gaveta em ferro dúctil com flanges, classe PN-10, DN= 150mm | UN | 1697.81 | 165.69 | 1863.5
47.12.340 | CDHU 188 | Ventosa simples rosqueada em ferro dúctil, classe PN-25, DN= 3/4´ | UN | 819.99 | 14.36 | 834.35
47.12.350 | CDHU 188 | Ventosa de tríplice função em ferro dúctil flangeada, classe PN-10/16/25, DN= 50mm | UN | 2224.62 | 21.06 | 2245.68
47.14 | CDHU 188 | Registro e / ou valvula em PVC rigido ou ABS
47.14.020 | CDHU 188 | Registro de pressão em PVC rígido, soldável, DN= 25mm (3/4´) | UN | 12.33 | 21.54 | 33.87
47.14.200 | CDHU 188 | Registro regulador de vazão para torneira, misturador e bidê, em ABS com canopla, DN= 1/2´ | UN | 36.5 | 21.54 | 58.04
47.20 | CDHU 188 | Reparos, conservacoes e complementos - GRUPO 47
47.20.010 | CDHU 188 | Pigtail em latão para manômetro, DN= 1/2´ | UN | 113.27 | 7.18 | 120.45
47.20.020 | CDHU 188 | Filtro ´Y´ em bronze para gás combustível, DN= 2´ | UN | 424.26 | 59.83 | 484.09
47.20.030 | CDHU 188 | Filtro ´Y´ em ferro fundido, classe 125 libras para vapor saturado, com extremidades rosqueáveis, DN= 2´ | UN | 489.35 | 59.83 | 549.18
47.20.070 | CDHU 188 | Pigtail flexível, revestido com borracha sintética resistente, DN= 7/16´ comprimento até 1,00 m | UN | 34.94 | 10.1 | 45.04
47.20.080 | CDHU 188 | Regulador de primeiro estágio de alta pressão até 2 kgf/cm², vazão de 90 kg GLP/hora | UN | 741.35 | 33.67 | 775.02
47.20.100 | CDHU 188 | Regulador de primeiro estágio de alta pressão até 1,3 kgf/cm², vazão de 50 kg GLP/hora | UN | 355.41 | 33.67 | 389.08
47.20.120 | CDHU 188 | Regulador de segundo estágio para gás, uso industrial, vazão até 12 kg GLP/hora | UN | 89.26 | 23.94 | 113.2
47.20.181 | CDHU 188 | Filtro Y em aço carbono, classe 150 libras, conexões flangeadas, DN= 4´ | UN | 3834.7 | 143.58 | 3978.28
47.20.190 | CDHU 188 | Chave de fluxo tipo palheta para tubulação de líquidos | UN | 92.71 | 19.15 | 111.86
47.20.300 | CDHU 188 | Chave de fluxo de água com retardo para tubulações com diâmetro nominal de 1´ a 6´ - conexão BSP | UN | 478.71 | 56.78 | 535.49
47.20.320 | CDHU 188 | Filtro ´Y´ corpo em bronze, pressão de serviço até 20,7 bar (PN 20), DN= 1 1/2´ | UN | 276.34 | 59.83 | 336.17
47.20.330 | CDHU 188 | Filtro ´Y´ corpo em bronze, pressão de serviço até 20,7 bar (PN 20), DN= 2´ | UN | 342.11 | 59.83 | 401.94
48 | CDHU 188 | RESERVATORIO E TANQUE PARA LIQUIDOS E GASES
48.02 | CDHU 188 | Reservatorio em material sintetico
48.02.008 | CDHU 188 | Reservatório de fibra de vidro - capacidade de 15.000 litros | UN | 8926.25 | 106.27 | 9032.52
48.02.009 | CDHU 188 | Reservatório de fibra de vidro - capacidade de 20.000 litros | UN | 11670.41 | 145.21 | 11815.62
48.02.204 | CDHU 188 | Reservatório em polietileno com tampa de encaixar - capacidade de 2.000 litros | UN | 1260.69 | 57.6 | 1318.29
48.02.205 | CDHU 188 | Reservatório em polietileno com tampa de encaixar - capacidade de 3.000 litros | UN | 2039.2 | 57.6 | 2096.8
48.02.206 | CDHU 188 | Reservatório em polietileno com tampa de encaixar - capacidade de 5.000 litros | UN | 3315.46 | 67.33 | 3382.79
48.02.207 | CDHU 188 | Reservatório em polietileno com tampa de encaixar - capacidade de 10.000 litros | UN | 5935.09 | 86.8 | 6021.89
48.02.300 | CDHU 188 | Reservatório em polietileno de alta densidade (cisterna) com antioxidante e proteção contra raios ultravioleta (UV) - capacidade de 5.000 litros | UN | 8542.98 | 77.07 | 8620.05
48.02.310 | CDHU 188 | Reservatório em polietileno de alta densidade (cisterna) com antioxidante e proteção contra raios ultravioleta (UV) - capacidade de 10.000 litros | UN | 14496.68 | 106.27 | 14602.95
48.02.400 | CDHU 188 | Reservatório em polietileno com tampa de rosca - capacidade de 1.000 litros | UN | 922.07 | 67.33 | 989.4
48.02.401 | CDHU 188 | Reservatório em polietileno com tampa de rosca - capacidade de 500 litros | UN | 602.12 | 67.33 | 669.45
48.03 | CDHU 188 | Reservatorio metalico
48.03.010 | CDHU 188 | Reservatório metálico cilíndrico horizontal - capacidade de 1.000 litros | CJ | 3787.35 | 67.33 | 3854.68
48.03.112 | CDHU 188 | Reservatório metálico cilíndrico horizontal - capacidade de 3.000 litros | CJ | 6417.92 | 67.33 | 6485.25
48.03.130 | CDHU 188 | Reservatório metálico cilíndrico horizontal - capacidade de 5.000 litros | CJ | 9035.58 | 67.33 | 9102.91
48.03.138 | CDHU 188 | Reservatório metálico cilíndrico horizontal - capacidade de 10.000 litros | CJ | 17800.62 | 67.33 | 17867.95
48.04 | CDHU 188 | Reservatorio em concreto
48.04.381 | CDHU 188 | Reservatório em concreto armado cilíndrico, vertical, bipartido, método construtivo em formas deslizantes, diâmetro interno de 3,50m a 4,00m, altura de 15,00m a 25,00m | M | 16696.62 | 3595.35 | 20291.97
48.04.391 | CDHU 188 | Reservatório em concreto armado cilíndrico, vertical, bipartido, método construtivo em formas deslizantes, diâmetro interno de 5,5m a 6,00m, altura de 25,00m a 30,00m | M | 32999.07 | 7694.5 | 40693.57
48.05 | CDHU 188 | Torneira de boia
48.05.010 | CDHU 188 | Torneira de boia, DN= 3/4´ | UN | 86.06 | 14.36 | 100.42
48.05.020 | CDHU 188 | Torneira de boia, DN= 1´ | UN | 108.03 | 19.15 | 127.18
48.05.030 | CDHU 188 | Torneira de boia, DN= 1 1/4´ | UN | 227.04 | 21.54 | 248.58
48.05.040 | CDHU 188 | Torneira de boia, DN= 1 1/2´ | UN | 240.5 | 21.54 | 262.04
48.05.050 | CDHU 188 | Torneira de boia, DN= 2´ | UN | 295.59 | 28.71 | 324.3
48.05.052 | CDHU 188 | Torneira de boia, DN= 2 1/2´ | UN | 1386.93 | 21.54 | 1408.47
48.05.070 | CDHU 188 | Torneira de boia, tipo registro automático de entrada, DN= 3´ | UN | 1620.09 | 95.72 | 1715.81
48.20 | CDHU 188 | Reparos, conservacoes e complementos - GRUPO 48
48.20.020 | CDHU 188 | Limpeza de caixa d´água até 1.000 litros | UN |  | 58.41 | 58.41
48.20.040 | CDHU 188 | Limpeza de caixa d´água de 1.001 até 10.000 litros | UN |  | 155.76 | 155.76
48.20.060 | CDHU 188 | Limpeza de caixa d´água acima de 10.000 litros | UN |  | 350.46 | 350.46
49 | CDHU 188 | CAIXA, RALO, GRELHA E ACESSORIO HIDRAULICO
49.01 | CDHU 188 | Caixas sifonadas de PVC rigido
49.01.016 | CDHU 188 | Caixa sifonada de PVC rígido de 100 x 100 x 50 mm, com grelha | UN | 40.67 | 47.86 | 88.53
49.01.020 | CDHU 188 | Caixa sifonada de PVC rígido de 100 x 150 x 50 mm, com grelha | UN | 52.39 | 47.86 | 100.25
49.01.030 | CDHU 188 | Caixa sifonada de PVC rígido de 150 x 150 x 50 mm, com grelha | UN | 63.97 | 47.86 | 111.83
49.01.040 | CDHU 188 | Caixa sifonada de PVC rígido de 150 x 185 x 75 mm, com grelha | UN | 74.31 | 47.86 | 122.17
49.01.050 | CDHU 188 | Caixa sifonada de PVC rígido de 250 x 172 x 50 mm, com tampa cega | UN | 91.66 | 47.86 | 139.52
49.01.070 | CDHU 188 | Caixa sifonada de PVC rígido de 250 x 230 x 75 mm, com tampa cega | UN | 109.87 | 47.86 | 157.73
49.03 | CDHU 188 | Caixa de gordura
49.03.020 | CDHU 188 | Caixa de gordura em alvenaria, 600 x 600 x 600 mm | UN | 101.72 | 216.48 | 318.2
49.03.022 | CDHU 188 | Caixa de gordura premoldada com tampa - capacidade 18 litros | UN | 73.66 | 52.59 | 126.25
49.03.036 | CDHU 188 | Caixa de gordura em PVC com tampa reforçada - capacidade 19 litros | UN | 407.98 | 47.86 | 455.84
49.04 | CDHU 188 | Ralo em PVC rigido
49.04.010 | CDHU 188 | Ralo seco em PVC rígido de 100 x 40 mm, com grelha | UN | 37.84 | 47.86 | 85.7
49.05 | CDHU 188 | Ralo em ferro fundido
49.05.020 | CDHU 188 | Ralo seco em ferro fundido, 100 x 165 x 50 mm, com grelha metálica saída vertical | UN | 133.35 | 57.43 | 190.78
49.05.040 | CDHU 188 | Ralo sifonado em ferro fundido de 150 x 240 x 75 mm, com grelha | UN | 438.28 | 71.8 | 510.08
49.06 | CDHU 188 | Grelhas e tampas
49.06.010 | CDHU 188 | Grelha hemisférica em ferro fundido de 4´ | UN | 12.76 | 2.87 | 15.63
49.06.020 | CDHU 188 | Grelha em ferro fundido para caixas e canaletas | M2 | 1072.59 | 31.32 | 1103.91
49.06.030 | CDHU 188 | Grelha hemisférica em ferro fundido de 3´ | UN | 8.55 | 2.87 | 11.42
49.06.072 | CDHU 188 | Grelha articulada em ferro fundido tipo boca de leão | UN | 353.08 | 25.06 | 378.14
49.06.080 | CDHU 188 | Grelha hemisférica em ferro fundido de 6´ | UN | 33.34 | 2.87 | 36.21
49.06.110 | CDHU 188 | Grelha hemisférica em ferro fundido de 2´ | UN | 9.08 | 2.87 | 11.95
49.06.160 | CDHU 188 | Grelha quadriculada em ferro fundido para caixas e canaletas | M2 | 1114.39 | 31.32 | 1145.71
49.06.170 | CDHU 188 | Grelha em alumínio fundido para caixas e canaletas - linha comercial | M2 | 1443.38 | 31.32 | 1474.7
49.06.190 | CDHU 188 | Grelha pré-moldada em concreto, com furos redondos, 79,5 x 24,5 x 8 cm | UN | 82.23 | 15.66 | 97.89
49.06.200 | CDHU 188 | Captador pluvial em aço inoxidável e grelha em alumínio, com mecanismo anti-vórtice, DN= 50 mm | UN | 3850.32 | 57.43 | 3907.75
49.06.210 | CDHU 188 | Captador pluvial em aço inoxidável e grelha em alumínio, com mecanismo anti-vórtice, DN= 75 mm | UN | 4142.2 | 57.43 | 4199.63
49.06.400 | CDHU 188 | Tampão em ferro fundido, diâmetro de 600 mm, classe B 125 (ruptura > 125 kN) | UN | 364.51 | 64.75 | 429.26
49.06.410 | CDHU 188 | Tampão em ferro fundido, diâmetro de 600 mm, classe C 300 (ruptura > 300 kN) | UN | 362.29 | 64.75 | 427.04
49.06.420 | CDHU 188 | Tampão em ferro fundido, diâmetro de 600 mm, classe D 400 (ruptura> 400 kN) | UN | 416.48 | 64.75 | 481.23
49.06.430 | CDHU 188 | Tampão em ferro fundido de 300 x 300 mm, classe B 125 (ruptura > 125 kN) | UN | 166.98 | 64.75 | 231.73
49.06.440 | CDHU 188 | Tampão em ferro fundido de 400 x 400 mm, classe B 125 (ruptura > 125 kN) | UN | 191.11 | 64.75 | 255.86
49.06.450 | CDHU 188 | Tampão em ferro fundido de 500 x 500 mm, classe B 125 (ruptura > 125 kN) | UN | 283.78 | 64.75 | 348.53
49.06.460 | CDHU 188 | Tampão em ferro fundido de 600 x 600 mm, classe B 125 (ruptura > 125 kN) | UN | 351.86 | 64.75 | 416.61
49.06.480 | CDHU 188 | Tampão em ferro fundido com tampa articulada, de 400 x 600 mm, classe 15 (ruptura > 1500 kg) | UN | 275.85 | 64.75 | 340.6
49.06.486 | CDHU 188 | Tampão em ferro fundido com tampa articulada, de 900 mm, classe D 400 (ruptura > 400kN | UN | 1455.75 | 64.75 | 1520.5
49.06.550 | CDHU 188 | Grelha com calha e cesto coletor para piso em aço inoxidável, largura de 15 cm | M | 1105.97 | 20.28 | 1126.25
49.06.560 | CDHU 188 | Grelha com calha e cesto coletor para piso em aço inoxidável, largura de 20 cm | M | 1419.83 | 26.76 | 1446.59
49.08 | CDHU 188 | Caixa de passagem e inspecao
49.08.250 | CDHU 188 | Caixa de areia em PVC, diâmetro nominal de 100 mm | UN | 343.37 | 47.86 | 391.23
49.11 | CDHU 188 | Canaletas e afins
49.11.130 | CDHU 188 | Canaleta com grelha em alumínio, largura de 80 mm | M | 393.01 | 10.79 | 403.8
49.11.140 | CDHU 188 | Canaleta com grelha em alumínio, saída central / vertical, largura de 46 mm | M | 250.53 | 10.79 | 261.32
49.11.141 | CDHU 188 | Canaleta com grelha abre-fecha, em alumínio, saída central ou vertical, largura 46mm | M | 309.07 | 10.79 | 319.86
49.12 | CDHU 188 | Poco de visita, boca de lobo, caixa de passagem e afins
49.12.010 | CDHU 188 | Boca de lobo simples tipo PMSP com tampa de concreto | UN | 1865.75 | 1545.65 | 3411.4
49.12.030 | CDHU 188 | Boca de lobo dupla tipo PMSP com tampa de concreto | UN | 3159.2 | 2402.27 | 5561.47
49.12.050 | CDHU 188 | Boca de lobo tripla tipo PMSP com tampa de concreto | UN | 4400.93 | 3252.69 | 7653.62
49.12.058 | CDHU 188 | Boca de leão simples tipo PMSP com grelha | UN | 1201.52 | 1525.21 | 2726.73
49.12.110 | CDHU 188 | Poço de visita de 1,60 x 1,60 x 1,60 m - tipo PMSP | UN | 3693.06 | 2615.23 | 6308.29
49.12.120 | CDHU 188 | Chaminé para poço de visita tipo PMSP em alvenaria, diâmetro interno 70 cm - pescoço | M | 270.71 | 379.92 | 650.63
49.12.140 | CDHU 188 | Poço de visita em alvenaria tipo PMSP - balão | UN | 2141.78 | 2422.12 | 4563.9
49.13 | CDHU 188 | Filtro anaerobio
49.13.010 | CDHU 188 | Filtro biológico anaeróbio com anéis pré-moldados de concreto diâmetro de 1,40 m - h= 2,00 m | UN | 3807.21 | 3040.5 | 6847.71
49.13.020 | CDHU 188 | Filtro biológico anaeróbio com anéis pré-moldados de concreto diâmetro de 2,00 m - h= 2,00 m | UN | 6187.37 | 4942.02 | 11129.39
49.13.030 | CDHU 188 | Filtro biológico anaeróbio com anéis pré-moldados de concreto diâmetro de 2,40 m - h= 2,00 m | UN | 8903.45 | 6526.42 | 15429.87
49.13.040 | CDHU 188 | Filtro biológico anaeróbio com anéis pré-moldados de concreto diâmetro de 2,84 m - h= 2,50 m | UN | 13291.06 | 8135.05 | 21426.11
49.14 | CDHU 188 | Fossa septica
49.14.010 | CDHU 188 | Fossa séptica câmara única com anéis pré-moldados em concreto, diâmetro externo de 1,50 m, altura útil de 1,50 m | UN | 2563.36 | 1521.43 | 4084.79
49.14.020 | CDHU 188 | Fossa séptica câmara única com anéis pré-moldados em concreto, diâmetro externo de 2,50 m, altura útil de 2,50 m | UN | 7101.24 | 2272.38 | 9373.62
49.14.030 | CDHU 188 | Fossa séptica câmara única com anéis pré-moldados em concreto, diâmetro externo de 2,50 m, altura útil de 4,00 m | UN | 10643.32 | 4544.73 | 15188.05
49.14.061 | CDHU 188 | SM01 Sumidouro - poço absorvente | M | 1402.36 | 756.36 | 2158.72
49.14.071 | CDHU 188 | Tampão pré-moldado de concreto armado para sumidouro com diâmetro externo de 2,00 m | UN | 833.07 | 43.16 | 876.23
49.15 | CDHU 188 | Anel e aduela pre-moldados
49.15.010 | CDHU 188 | Anel pré-moldado de concreto com diâmetro de 0,60 m | M | 393.48 | 31.32 | 424.8
49.15.030 | CDHU 188 | Anel pré-moldado de concreto com diâmetro de 0,80 m | M | 544.04 | 46.98 | 591.02
49.15.040 | CDHU 188 | Anel pré-moldado de concreto com diâmetro de 1,20 m | M | 604.91 | 62.63 | 667.54
49.15.050 | CDHU 188 | Anel pré-moldado de concreto com diâmetro de 1,50 m | M | 933.06 | 78.29 | 1011.35
49.15.060 | CDHU 188 | Anel pré-moldado de concreto com diâmetro de 1,80 m | M | 1447.03 | 93.95 | 1540.98
49.15.100 | CDHU 188 | Anel pré-moldado de concreto com diâmetro de 3,00 m | M | 2682.77 | 156.58 | 2839.35
49.16 | CDHU 188 | Acessorios hidraulicos para agua de reuso
49.16.050 | CDHU 188 | Realimentador automático, DN= 1´ | UN | 917.81 | 19.15 | 936.96
49.16.051 | CDHU 188 | Sifão ladrão em polietileno para extravasão, diâmetro de 100mm | UN | 299.38 | 23.94 | 323.32
50 | CDHU 188 | DETECCAO, COMBATE E PREVENCAO A INCÊNDIO
50.01 | CDHU 188 | Hidrantes e acessorios
50.01.030 | CDHU 188 | Abrigo duplo para hidrante/mangueira, com visor e suporte (embutir e externo) | UN | 1269.09 | 167.52 | 1436.61
50.01.060 | CDHU 188 | Abrigo para hidrante/mangueira (embutir e externo) | UN | 357.46 | 167.52 | 524.98
50.01.080 | CDHU 188 | Mangueira com união de engate rápido, DN= 1 1/2´ (38 mm) | M | 19.37 | 4.79 | 24.16
50.01.090 | CDHU 188 | Botoeira para acionamento de bomba de incêndio tipo quebra-vidro | UN | 77.74 | 14.36 | 92.1
50.01.100 | CDHU 188 | Mangueira com união de engate rápido, DN= 2 1/2´ (63 mm) | M | 32.96 | 4.79 | 37.75
50.01.110 | CDHU 188 | Esguicho em latão com engate rápido, DN= 2 1/2´, jato regulável | UN | 205.3 | 4.79 | 210.09
50.01.130 | CDHU 188 | Abrigo simples com suporte, em aço inoxidável escovado, para mangueira de 1 1/2´, porta em vidro temperado jateado - inclusive mangueira de 30 m (2 x 15 m) | UN | 3850.99 | 263.23 | 4114.22
50.01.160 | CDHU 188 | Adaptador de engate rápido em latão de 2 1/2´ x 1 1/2´ | UN | 65.43 | 4.79 | 70.22
50.01.170 | CDHU 188 | Adaptador de engate rápido em latão de 2 1/2´ x 2 1/2´ | UN | 93.55 | 4.79 | 98.34
50.01.180 | CDHU 188 | Hidrante de coluna com duas saídas, 4´x 2 1/2´ - simples | UN | 1737.73 | 61.42 | 1799.15
50.01.190 | CDHU 188 | Tampão de engate rápido em latão, DN= 2 1/2´, com corrente | UN | 98.47 | 4.79 | 103.26
50.01.200 | CDHU 188 | Tampão de engate rápido em latão, DN= 1 1/2´, com corrente | UN | 70.24 | 4.79 | 75.03
50.01.210 | CDHU 188 | Chave para conexão de engate rápido | UN | 18.08 | 0.64 | 18.72
50.01.220 | CDHU 188 | Esguicho latão com engate rápido, DN= 1 1/2´, jato regulável | UN | 152.56 | 4.79 | 157.35
50.01.320 | CDHU 188 | Abrigo de hidrante de 1 1/2´ completo - inclusive mangueira de 30 m (2 x 15 m) | UN | 1828.05 | 248.87 | 2076.92
50.01.330 | CDHU 188 | Abrigo de hidrante de 2 1/2´ completo - inclusive mangueira de 30 m (2 x 15 m) | UN | 2416.62 | 248.87 | 2665.49
50.01.340 | CDHU 188 | Abrigo para registro de recalque tipo coluna, completo - inclusive tubulações e válvulas | UN | 2665.96 | 779.21 | 3445.17
50.02 | CDHU 188 | Registro e valvula controladora
50.02.020 | CDHU 188 | Bico de sprinkler tipo pendente com rompimento da ampola a 68°C | UN | 29.9 | 16.84 | 46.74
50.02.050 | CDHU 188 | Alarme hidráulico tipo gongo | UN | 1008.42 | 23.94 | 1032.36
50.02.060 | CDHU 188 | Bico de sprinkler tipo upright com rompimento da ampola a 68ºC | UN | 32.19 | 16.84 | 49.03
50.02.080 | CDHU 188 | Válvula de governo completa com alarme VGA, corpo em ferro fundido, extremidades flangeadas e DN = 6´ | UN | 8139.23 | 143.58 | 8282.81
50.05 | CDHU 188 | Iluminacao e sinalizacao de emergencia
50.05.022 | CDHU 188 | Destravador magnético (eletroímã) para porta corta-fogo de 24 Vcc | UN | 237.83 | 38.29 | 276.12
50.05.060 | CDHU 188 | Central de iluminação de emergência, completa, para até 6.000 W | UN | 26175.68 | 15.25 | 26190.93
50.05.072 | CDHU 188 | Luminária de emergência LED de sobrepor, para teto ou parede, autonomia mínima 2 horas | UN | 76.33 | 23.94 | 100.27
50.05.080 | CDHU 188 | Luminária para unidade centralizada de sobrepor completa com lâmpada fluorescente compacta de 15 W | UN | 87.15 | 23.94 | 111.09
50.05.160 | CDHU 188 | Módulo para adaptação de luminária de emergência, autonomia 90 minutos para lâmpada fluorescente de 32 W | UN | 258.46 | 14.36 | 272.82
50.05.170 | CDHU 188 | Acionador manual tipo quebra vidro, em caixa plástica | UN | 64.51 | 14.36 | 78.87
50.05.210 | CDHU 188 | Detector termovelocimétrico endereçável com base endereçável | UN | 172.3 | 14.36 | 186.66
50.05.214 | CDHU 188 | Detector de gás liquefeito (GLP), gás natural (GN) ou derivados de metano | UN | 429.48 | 14.36 | 443.84
50.05.230 | CDHU 188 | Sirene audiovisual tipo endereçável | UN | 283.48 | 14.36 | 297.84
50.05.250 | CDHU 188 | Central de iluminação de emergência, completa, autonomia 1 hora, para até 240 W | UN | 827.82 | 15.25 | 843.07
50.05.270 | CDHU 188 | Central de detecção e alarme de incêndio completa, autonomia de 1 hora para 12 laços, 220 V/12 V | UN | 720.52 | 15.25 | 735.77
50.05.280 | CDHU 188 | Sirene tipo corneta de 12 V | UN | 57.88 | 14.36 | 72.24
50.05.312 | CDHU 188 | Bloco autônomo de iluminação de emergência LED, com autonomia mínima de 3 horas, fluxo luminoso de 2.000 até 3.000 lúmens, equipado com 2 faróis | UN | 286.68 | 15.25 | 301.93
50.05.400 | CDHU 188 | Sirene eletrônica em caixa metálica de 4 x 4 | UN | 98.28 | 52.65 | 150.93
50.05.430 | CDHU 188 | Detector óptico de fumaça com base endereçável | UN | 198.24 | 47.86 | 246.1
50.05.440 | CDHU 188 | Painel repetidor de detecção e alarme de incêndio tipo endereçável | UN | 1287.92 | 14.36 | 1302.28
50.05.450 | CDHU 188 | Acionador manual quebra-vidro endereçável | UN | 192.68 | 14.36 | 207.04
50.05.470 | CDHU 188 | Módulo isolador, módulo endereçador para audiovisual | UN | 193.78 | 23.94 | 217.72
50.05.490 | CDHU 188 | Sinalizador audiovisual endereçável com LED | UN | 424.23 | 14.36 | 438.59
50.05.491 | CDHU 188 | Sinalizador visual de advertência | UN | 373.72 | 11.97 | 385.69
50.05.492 | CDHU 188 | Sinalizador audiovisual de advertência | UN | 192.99 | 11.97 | 204.96
50.10 | CDHU 188 | Extintores
50.10.030 | CDHU 188 | Extintor sobre rodas de gás carbônico - capacidade de 10 kg | UN | 1420.01 | 19.87 | 1439.88
50.10.050 | CDHU 188 | Extintor sobre rodas de gás carbônico - capacidade de 25 kg | UN | 5876 | 19.87 | 5895.87
50.10.058 | CDHU 188 | Extintor manual de pó químico seco BC - capacidade de 4 kg | UN | 169.27 | 19.87 | 189.14
50.10.060 | CDHU 188 | Extintor manual de pó químico seco BC - capacidade de 8 kg | UN | 246.3 | 19.87 | 266.17
50.10.084 | CDHU 188 | Extintor manual de pó químico seco 20 BC - capacidade de 12 kg | UN | 275.72 | 19.87 | 295.59
50.10.096 | CDHU 188 | Extintor sobre rodas de pó químico seco BC - capacidade de 20 kg | UN | 1470.25 |  | 1470.25
50.10.100 | CDHU 188 | Extintor manual de água pressurizada - capacidade de 10 litros | UN | 177.38 | 19.87 | 197.25
50.10.110 | CDHU 188 | Extintor manual de pó químico seco ABC - capacidade de 4 kg | UN | 213.02 | 19.87 | 232.89
50.10.120 | CDHU 188 | Extintor manual de pó químico seco ABC - capacidade de 6 kg | UN | 239.43 | 19.87 | 259.3
50.10.140 | CDHU 188 | Extintor manual de gás carbônico 5 BC - capacidade de 6 kg | UN | 612.27 | 19.87 | 632.14
50.10.210 | CDHU 188 | Suporte para extintor de piso em fibra de vidro | UN | 195.32 | 1.95 | 197.27
50.10.220 | CDHU 188 | Suporte para extintor de piso em aço inoxidável | UN | 279.07 | 1.95 | 281.02
50.20 | CDHU 188 | Reparos, conservacoes e complementos - GRUPO 50
50.20.110 | CDHU 188 | Recarga de extintor de água pressurizada | L | 3.09 |  | 3.09
50.20.120 | CDHU 188 | Recarga de extintor de gás carbônico | KG | 11.81 |  | 11.81
50.20.130 | CDHU 188 | Recarga de extintor de pó químico seco | KG | 9.44 |  | 9.44
50.20.160 | CDHU 188 | Pintura de extintor de gás carbônico, pó químico seco, ou água pressurizada, com capacidade acima de 12 kg até 20 kg | UN | 43.09 |  | 43.09
50.20.170 | CDHU 188 | Pintura de extintor de gás carbônico, pó químico seco, ou água pressurizada, com capacidade até 12 kg | UN | 27.88 |  | 27.88
50.20.200 | CDHU 188 | Recolocação de bico de sprinkler | UN | 0.06 | 16.84 | 16.9
54 | CDHU 188 | PAVIMENTACAO E PASSEIO
54.01 | CDHU 188 | Pavimentacao preparo de base
54.01.010 | CDHU 188 | Regularização e compactação mecanizada de superfície, sem controle do proctor normal | M2 | 3.93 | 0.16 | 4.09
54.01.030 | CDHU 188 | Abertura e preparo de caixa até 40 cm, compactação do subleito mínimo de 95% do PN e transporte até o raio de 1 km | M2 | 29.77 | 0.31 | 30.08
54.01.050 | CDHU 188 | Compactação do subleito mínimo de 95% do PN | M3 | 25.14 | 0.62 | 25.76
54.01.200 | CDHU 188 | Base de macadame hidráulico | M3 | 291.51 | 29.21 | 320.72
54.01.210 | CDHU 188 | Base de brita graduada | M3 | 220.55 | 19.47 | 240.02
54.01.220 | CDHU 188 | Base de bica corrida | M3 | 197.9 | 3 | 200.9
54.01.230 | CDHU 188 | Base de macadame betuminoso | M3 | 946.76 | 14.6 | 961.36
54.01.300 | CDHU 188 | Pavimento de concreto rolado (concreto pobre) para base de pavimento rígido | M3 | 301.34 |  | 301.34
54.01.400 | CDHU 188 | Abertura de caixa até 25 cm, inclui escavação, compactação, transporte e preparo do sub-leito | M2 | 24.86 | 0.44 | 25.3
54.01.410 | CDHU 188 | Varrição de pavimento para recapeamento | M2 |  | 0.78 | 0.78
54.02 | CDHU 188 | Pavimentacao com pedrisco e revestimento primario
54.02.030 | CDHU 188 | Revestimento primário com pedra britada, compactação mínima de 95% do PN | M3 | 117.83 | 12.46 | 130.29
54.02.040 | CDHU 188 | Camada de areia grossa compactada manualmente com compactador | M3 | 171.27 | 91.84 | 263.11
54.03 | CDHU 188 | Pavimentacao flexivel
54.03.200 | CDHU 188 | Concreto asfáltico usinado a quente - Binder | M3 | 1369.75 | 16.22 | 1385.97
54.03.210 | CDHU 188 | Camada de rolamento em concreto betuminoso usinado quente - CBUQ | M3 | 1471.87 | 16.22 | 1488.09
54.03.221 | CDHU 188 | Restauração de pavimento asfáltico com concreto betuminoso usinado quente - CBUQ | M3 | 1471.87 | 16.22 | 1488.09
54.03.230 | CDHU 188 | Imprimação betuminosa ligante | M2 | 7.43 | 0.1 | 7.53
54.03.240 | CDHU 188 | Imprimação betuminosa impermeabilizante | M2 | 15.09 | 0.12 | 15.21
54.03.250 | CDHU 188 | Revestimento de pré-misturado a quente | M3 | 1566.46 | 16.22 | 1582.68
54.03.260 | CDHU 188 | Revestimento de pré-misturado a frio | M3 | 1647.83 | 38.94 | 1686.77
54.04 | CDHU 188 | Pavimentacao em paralelepipedos e blocos de concreto
54.04.030 | CDHU 188 | Pavimentação em paralelepípedo, sem rejunte | M2 | 266.34 | 24.89 | 291.23
54.04.040 | CDHU 188 | Rejuntamento de paralelepípedo com areia | M2 | 18.45 | 1.95 | 20.4
54.04.050 | CDHU 188 | Rejuntamento de paralelepípedo com argamassa de cimento e areia 1:3 | M2 | 10.71 | 6.04 | 16.75
54.04.060 | CDHU 188 | Rejuntamento de paralelepípedo com asfalto e pedrisco | M2 | 51.92 | 4.87 | 56.79
54.04.340 | CDHU 188 | Pavimentação em lajota de concreto 35 MPa, espessura 6 cm, cor natural, tipos: raquete, retangular, sextavado e 16 faces, com rejunte em areia | M2 | 82.96 | 18.79 | 101.75
54.04.342 | CDHU 188 | Pavimentação em lajota de concreto 35 MPa, espessura 6 cm, colorido, tipos: raquete, retangular, sextavado e 16 faces, com rejunte em areia | M2 | 82.61 | 18.79 | 101.4
54.04.350 | CDHU 188 | Pavimentação em lajota de concreto 35 MPa, espessura 8 cm, tipos: raquete, retangular, sextavado e 16 faces, com rejunte em areia | M2 | 88.95 | 25.06 | 114.01
54.04.360 | CDHU 188 | Bloco diagonal em concreto tipo piso drenante para plantio de grama - 50 x 50 x 10 cm | M2 | 93.44 | 9.2 | 102.64
54.04.392 | CDHU 188 | Piso em placa de concreto permeável drenante, cor natural - espessura de 6 cm | M2 | 107.7 | 19.48 | 127.18
54.04.393 | CDHU 188 | Piso em placa de concreto permeável drenante, cor natural - espessura de 8 cm | M2 | 105 | 19.48 | 124.48
54.06 | CDHU 188 | Guias e sarjetas
54.06.020 | CDHU 188 | Guia pré-moldada curva tipo PMSP 100 - fck 25 MPa | M | 45.65 | 11.75 | 57.4
54.06.040 | CDHU 188 | Guia pré-moldada reta tipo PMSP 100 - fck 25 MPa | M | 43.19 | 11.75 | 54.94
54.06.100 | CDHU 188 | Base em concreto com fck de 20 MPa, para guias, sarjetas ou sarjetões | M3 | 496.77 | 42.31 | 539.08
54.06.110 | CDHU 188 | Base em concreto com fck de 25 MPa, para guias, sarjetas ou sarjetões | M3 | 516.4 | 42.31 | 558.71
54.06.151 | CDHU 188 | Execução de perfil extrusado no local, sem concreto | M3 | 82.68 | 304.78 | 387.46
54.06.160 | CDHU 188 | Sarjeta ou sarjetão moldado no local, tipo PMSP em concreto com fck 20 MPa | M3 | 693.66 | 86.32 | 779.98
54.06.170 | CDHU 188 | Sarjeta ou sarjetão moldado no local, tipo PMSP em concreto com fck 25 MPa | M3 | 713.29 | 86.32 | 799.61
54.07 | CDHU 188 | Calcadas e passeios.
54.07.040 | CDHU 188 | Passeio em mosaico português | M2 | 287.01 |  | 287.01
54.07.110 | CDHU 188 | Piso em ladrilho hidráulico preto, branco e cinza 20 x 20 cm, assentado com argamassa colante industrializada | M2 | 84.27 | 11 | 95.27
54.07.130 | CDHU 188 | Piso em ladrilho hidráulico várias cores 20 x 20 cm, assentado com argamassa colante industrializada | M2 | 86.48 | 11 | 97.48
54.07.210 | CDHU 188 | Rejuntamento de piso em ladrilho hidráulico (20 x 20 x 1,8 cm) com argamassa industrializada para rejunte, juntas de 2 mm | M2 | 4.42 | 9.81 | 14.23
54.07.240 | CDHU 188 | Rejuntamento de piso em ladrilho hidráulico (30 x 30 x 2,5 cm), com cimento branco, juntas de 2 mm | M2 | 2.17 | 9.81 | 11.98
54.07.260 | CDHU 188 | Piso em ladrilho hidráulico tipo rampa várias cores 30 x 30 cm, antiderrapante, assentado com argamassa mista | M2 | 106.05 | 27.84 | 133.89
54.20 | CDHU 188 | Reparos, conservacoes e complementos - GRUPO 54
54.20.040 | CDHU 188 | Bate-roda em concreto pré-moldado | M | 66.13 | 13.43 | 79.56
54.20.050 | CDHU 188 | Bate rodas / limitador de pneus em resina | UN | 100.76 | 18.97 | 119.73
54.20.100 | CDHU 188 | Reassentamento de guia pré-moldada reta e/ou curva | M | 9.88 | 11.75 | 21.63
54.20.110 | CDHU 188 | Reassentamento de paralelepípedos, sem rejunte | M2 | 14.55 | 24.89 | 39.44
54.20.120 | CDHU 188 | Reassentamento de pavimentação em lajota de concreto, espessura 6 cm, com rejunte em areia | M2 | 9.34 | 15.38 | 24.72
54.20.130 | CDHU 188 | Reassentamento de pavimentação em lajota de concreto, espessura 8 cm, com rejunte em areia | M2 | 9.45 | 17.82 | 27.27
54.20.140 | CDHU 188 | Reassentamento de pavimentação em lajota de concreto, espessura 10 cm, com rejunte em areia | M2 | 9.62 | 21.39 | 31.01
55 | CDHU 188 | LIMPEZA E ARREMATE
55.01 | CDHU 188 | Limpeza de obra
55.01.020 | CDHU 188 | Limpeza final da obra | M2 |  | 13.63 | 13.63
55.01.030 | CDHU 188 | Limpeza complementar com hidrojateamento | M2 | 2.63 | 5.65 | 8.28
55.01.070 | CDHU 188 | Limpeza complementar e especial de piso com produtos químicos | M2 | 2.99 | 3.89 | 6.88
55.01.080 | CDHU 188 | Limpeza complementar e especial de peças e aparelhos sanitários | UN |  | 15.58 | 15.58
55.01.100 | CDHU 188 | Limpeza complementar e especial de vidros | M2 |  | 14.6 | 14.6
55.01.130 | CDHU 188 | Limpeza e lavagem de superfície revestida com material cerâmico ou pastilhas por hidrojateamento com rejuntamento | M2 | 7.44 | 5.65 | 13.09
55.01.140 | CDHU 188 | Limpeza de superfície com hidrojateamento | M2 | 6.92 |  | 6.92
55.02 | CDHU 188 | Limpeza e desinfeccao sanitaria
55.02.010 | CDHU 188 | Limpeza de caixa de inspeção | UN |  | 5.84 | 5.84
55.02.012 | CDHU 188 | Limpeza de caixa de passagem, poço de visita ou bueiro | UN | 27.36 | 19.47 | 46.83
55.02.020 | CDHU 188 | Limpeza de fossa | M3 | 192.64 |  | 192.64
55.02.040 | CDHU 188 | Limpeza e desobstrução de boca de lobo | UN |  | 21.59 | 21.59
55.02.050 | CDHU 188 | Limpeza e desobstrução de canaletas ou tubulações de águas pluviais | M |  | 10.79 | 10.79
55.02.060 | CDHU 188 | Limpeza e desentupimento manual de tubulação de esgoto predial | M |  | 11.52 | 11.52
55.10 | CDHU 188 | Remocao de entulho
55.10.030 | CDHU 188 | Locação de duto coletor de entulho | MXMES | 90.05 |  | 90.05
61 | CDHU 188 | CONFORTO MECANICO, EQUIPAMENTO E SISTEMA
61.01 | CDHU 188 | Elevador
61.01.670 | CDHU 188 | Elevador para passageiros, uso interno com capacidade mínima de 600 kg para duas paradas, portas unilaterais | CJ | 111320.17 |  | 111320.17
61.01.680 | CDHU 188 | Elevador para passageiros, uso interno com capacidade mínima de 600 kg para três paradas, portas unilaterais | CJ | 131435 |  | 131435
61.01.690 | CDHU 188 | Elevador para passageiros, uso interno com capacidade mínima de 600 kg para três paradas, portas bilaterais | CJ | 131651.97 |  | 131651.97
61.01.760 | CDHU 188 | Elevador para passageiros, uso interno com capacidade mínima de 600 kg para quatro paradas, portas bilaterais | CJ | 141689.26 |  | 141689.26
61.01.770 | CDHU 188 | Elevador para passageiros, uso interno com capacidade mínima de 600 kg para quatro paradas, portas unilaterais | CJ | 142590 |  | 142590
61.01.800 | CDHU 188 | Fechamento em vidro laminado para caixa de elevador | M2 | 1122.94 |  | 1122.94
61.10 | CDHU 188 | Climatizacao
61.10.001 | CDHU 188 | Resfriadora de líquidos (chiller), com compressor e condensação à ar, capacidade de 120 TR | UN | 489402.9 | 29750.9 | 519153.8
61.10.007 | CDHU 188 | Resfriadora de líquidos (chiller), com compressor e condensação à ar, capacidade de 160 TR | UN | 404925.75 | 31691.81 | 436617.56
61.10.010 | CDHU 188 | Resfriadora de líquidos (chiller), com compressor e condensação à ar, capacidade de 200-210 TR | UN | 728865.95 | 28813.3 | 757679.25
61.10.012 | CDHU 188 | Resfriadora de líquidos (chiller), com compressor e condensação à ar, capacidade de 80 TR | UN | 289948.8 | 23800.72 | 313749.52
61.10.014 | CDHU 188 | Resfriadora de líquidos (chiller), com compressor e condensação à ar, capacidade de 20 TR | UN | 98613.15 | 14875.46 | 113488.61
61.10.100 | CDHU 188 | Tratamento de ar (fan-coil) tipo Air Handling Unit de concepção modular, capacidade de 10 TR | UN | 20048.6 | 3520.9 | 23569.5
61.10.101 | CDHU 188 | Tratamento de ar (fan-Coil) tipo Air Handling Unit de concepção modular, capacidade de 6 TR | UN | 16798.24 | 3520.9 | 20319.14
61.10.110 | CDHU 188 | Tratamento de ar (fan-coil) tipo Air Handling Unit de concepção modular, capacidade de 40 TR | UN | 54948.24 | 7692.24 | 62640.48
61.10.120 | CDHU 188 | Tratamento de ar (fan-coil) tipo Air Handling Unit de concepção modular, capacidade de 50 TR | UN | 50121.43 | 9385.8 | 59507.23
61.10.200 | CDHU 188 | Tratamento de ar compacta fancolete hidrônico tipo piso-teto, vazão de ar nominal 637 m³/h, capacidade de refrigeração 14.000 Btu/h - 1,2 TR | UN | 5355.22 | 594.32 | 5949.54
61.10.210 | CDHU 188 | Tratamento de ar compacta fancolete hidrônico tipo piso-teto, vazão de ar nominal 1.215 m³/h, capacidade de refrigeração 25.000 Btu/h - 2,1 TR | UN | 5922.54 | 742.9 | 6665.44
61.10.220 | CDHU 188 | Tratamento de ar compacta fancolete hidrônico tipo piso-teto, vazão de ar nominal 1.758 m³/h, capacidade de refrigeração 36.000 Btu/h - 3,0 TR | UN | 7298.34 | 891.48 | 8189.82
61.10.230 | CDHU 188 | Tratamento de ar compacta fancolete hidrônico tipo piso-teto, vazão de ar nominal 2.166 m³/h, capacidade de refrigeração 48.000 Btu/h - 4,0 TR | UN | 7102.06 | 965.77 | 8067.83
61.10.250 | CDHU 188 | Tratamento de ar compacta fancolete hidrônico tipo cassete, capacidade de refrigeração 20.000 Btu/h - 1,6 TR | UN | 5732.13 | 465.21 | 6197.34
61.10.260 | CDHU 188 | Tratamento de ar compacta fancolete hidrônico tipo cassete, capacidade de refrigeração 25.000 Btu/h - 2,1 TR | UN | 5278.51 | 465.21 | 5743.72
61.10.270 | CDHU 188 | Tratamento de ar compacta fancolete hidrônico tipo cassete, capacidade de refrigeração 32.000 Btu/h - 2,6 TR | UN | 5929.6 | 465.21 | 6394.81
61.10.300 | CDHU 188 | Duto flexível aluminizado, seção circular de 10cm (4´) | M | 12.69 | 12.91 | 25.6
61.10.310 | CDHU 188 | Duto flexível aluminizado, seção circular de 15cm (6´) | M | 18.23 | 12.91 | 31.14
61.10.320 | CDHU 188 | Duto flexível aluminizado, seção circular de 20cm (8´) | M | 25.92 | 12.91 | 38.83
61.10.380 | CDHU 188 | Duto em painel rígido de lã de vidro acústico, espessura 25 mm | M2 | 83.98 | 92.87 | 176.85
61.10.400 | CDHU 188 | Damper corta fogo (DCF) tipo comporta, com elemento fusível e chave fim de curso. | M2 | 5609.11 |  | 5609.11
61.10.401 | CDHU 188 | Damper de regulagem manual, tamanho: 0,10 m² a 0,14 m² | M2 | 2137.77 | 120.6 | 2258.37
61.10.402 | CDHU 188 | Damper de regulagem manual, tamanho: 0,15 m² a 0,20 m² | M2 | 1802.23 | 93.2 | 1895.43
61.10.403 | CDHU 188 | Damper de regulagem manual, tamanho: 0,21 m² a 0,40 m² | M2 | 1399.8 | 82.24 | 1482.04
61.10.410 | CDHU 188 | Serviço de instalação de Damper Corta Fogo | UN |  | 350.68 | 350.68
61.10.430 | CDHU 188 | Tanque de compensação pressurizado, capacidade (volume mínimo) de 250 litros | UN | 7615.23 | 1485.8 | 9101.03
61.10.440 | CDHU 188 | Registro de regulagem de vazão de ar | UN | 157.11 | 43.86 | 200.97
61.10.510 | CDHU 188 | Difusor de ar de longo alcance tipo Jet-Nozzles, vazão de ar 1.330 m³/h | UN | 1214.13 | 126.09 | 1340.22
61.10.511 | CDHU 188 | Difusor para insuflamento de ar com plenum, multivias e colarinho | M2 | 4137.81 | 191.88 | 4329.69
61.10.512 | CDHU 188 | Difusor para insuflamento de ar com plenum, com 2 aberturas | M | 4426.86 | 47.86 | 4474.72
61.10.513 | CDHU 188 | Difusor de plástico, diâmetro 15 cm | UN | 81.49 | 43.86 | 125.35
61.10.514 | CDHU 188 | Difusor de plástico, diâmetro 20 cm | UN | 107.57 | 43.86 | 151.43
61.10.530 | CDHU 188 | Difusor de insuflação de ar tipo direcional, medindo 30 x 30 cm | UN | 316.26 | 43.86 | 360.12
61.10.550 | CDHU 188 | Difusor de insuflação de ar tipo direcional, medindo 45 x 15 cm | UN | 247.68 | 43.86 | 291.54
61.10.564 | CDHU 188 | Grelha de insuflação de ar em alumínio anodizado, de dupla deflexão, tamanho: até 0,10 m² | M2 | 2805.86 | 268.62 | 3074.48
61.10.565 | CDHU 188 | Grelha de insuflação de ar em alumínio anodizado, de dupla deflexão, tamanho: acima de 0,10 m² até 0,50 m² | M2 | 2031.68 | 109.64 | 2141.32
61.10.566 | CDHU 188 | Grelha de insuflação de ar em alumínio anodizado, de dupla deflexão, tamanho: acima de 0,50 m² até 1,00 m² | M2 | 1675.49 | 54.82 | 1730.31
61.10.567 | CDHU 188 | Grelha de porta, tamanho: 0,14 m² a 0,30 m² | M2 | 1586.64 | 120.6 | 1707.24
61.10.568 | CDHU 188 | Grelha de porta, tamanho: 0,07 m² a 0,13 m² | M2 | 1981.73 | 158.98 | 2140.71
61.10.569 | CDHU 188 | Grelha de porta, tamanho: 0,03 m² a 0,06 m² | M2 | 3256.03 | 263.14 | 3519.17
61.10.574 | CDHU 188 | Grelha de retorno/exaustão com registro, tamanho: 0,03 m² a 0,06 m² | M2 | 2520.76 | 197.35 | 2718.11
61.10.575 | CDHU 188 | Grelha de retorno/exaustão com registro, tamanho: 0,07 m² a 0,13 m² | M2 | 1825.57 | 137.06 | 1962.63
61.10.576 | CDHU 188 | Grelha de retorno/exaustão com registro, tamanho: 0,14 m² a 0,19 m² | M2 | 1503.57 | 109.64 | 1613.21
61.10.577 | CDHU 188 | Grelha de retorno/exaustão com registro, tamanho: 0,20 m² a 0,40 m² | M2 | 1358.51 | 93.2 | 1451.71
61.10.578 | CDHU 188 | Grelha de retorno/exaustão com registro, tamanho: 0,41 m² a 0,65 m² | M2 | 1156.72 | 82.24 | 1238.96
61.10.581 | CDHU 188 | Veneziana com tela e filtro G4 | M2 | 1688.01 | 109.64 | 1797.65
61.10.582 | CDHU 188 | Veneziana com tela | M2 | 1172.22 | 65.78 | 1238
61.10.583 | CDHU 188 | Veneziana com tela, tamanho 38,5 x 33 cm | UN | 173.93 | 49.34 | 223.27
61.10.584 | CDHU 188 | Veneziana com tela, tamanho 78,5 x 33 cm | UN | 269.39 | 65.78 | 335.17
61.14 | CDHU 188 | Ventilacao
61.14.005 | CDHU 188 | Caixa ventiladora com ventilador centrífugo, vazão 4.600 m³/h, pressão 30 mmCA - 220 / 380 V / 60HZ | UN | 6880.38 | 2228.7 | 9109.08
61.14.015 | CDHU 188 | Caixa ventiladora com ventilador centrífugo, vazão 28.000 m³/h, pressão 30 mmCA - 220 / 380 V / 60HZ | UN | 22865.58 | 5200.3 | 28065.88
61.14.050 | CDHU 188 | Caixa ventiladora com ventilador centrífugo, vazão 8.800 m³/h, pressão 35 mmCA - 220/380 V / 60Hz | UN | 10395.56 | 287.16 | 10682.72
61.14.051 | CDHU 188 | Caixa ventiladora com ventilador centrífugo, vazão 10.000 m³/h, pressão 30 mmCA - 220/380 V / 60Hz | UN | 8173.42 | 287.16 | 8460.58
61.14.070 | CDHU 188 | Caixa ventiladora com ventilador centrífugo, vazão 1.710 m³/h, pressão 35 mmCA - 220/380 V / 60Hz | UN | 4965.15 | 287.16 | 5252.31
61.14.080 | CDHU 188 | Caixa ventiladora com ventilador centrífugo, vazão 1.190 m³/h, pressão 37 mmCA - 220/380 V / 60Hz | UN | 4188.16 | 287.16 | 4475.32
61.14.100 | CDHU 188 | Ventilador centrífugo de dupla aspiração "limite-load", vazão 20.000 m³/h, pressão 50 mmCA - 380/660 V / 60 Hz | UN | 16380.35 | 673.3 | 17053.65
61.15 | CDHU 188 | Controles para Fan-Coil e CAG
61.15.010 | CDHU 188 | Fonte de alimentação universal bivolt com saída de 24 V - 1,5 A - 35 W | UN | 172.08 | 2.39 | 174.47
61.15.020 | CDHU 188 | Tomada simples de sobrepor universal 2P+T - 10 A - 250 V | UN | 10.78 | 14.36 | 25.14
61.15.030 | CDHU 188 | Transformador abaixador, entrada 110/220V, saída 24V+24V, corrente secundário 6A | UN | 229.42 | 2.39 | 231.81
61.15.040 | CDHU 188 | Atuador Floating de 40Nm, sinal de controle 3 e 2 pontos, tensão de entrada AC/DC 24V, IP 54 | UN | 2897.98 | 14.62 | 2912.6
61.15.050 | CDHU 188 | Válvula motorizada esfera, com duas vias atuador floating, diâmetro 3/4´ a 1 1/2´ | UN | 2430.87 | 21.92 | 2452.79
61.15.060 | CDHU 188 | Válvula de balanceamento diâmetro 1´ a 2 1/2´ | UN | 1005.91 | 17.05 | 1022.96
61.15.070 | CDHU 188 | Válvula borboleta na configuração wafer motorizada atuador floating diâmetro 3´ a 4´ | UN | 2539.95 | 21.92 | 2561.87
61.15.080 | CDHU 188 | Válvula duas vias on/off retorno elétrico diâmetro 1/2´ a 3/4´ | UN | 341.37 | 21.92 | 363.29
61.15.090 | CDHU 188 | Válvula esfera motorizada de duas vias de atuador proporcional diâmetro 2´ a 2 1/2´ | UN | 2109.94 | 21.92 | 2131.86
61.15.100 | CDHU 188 | Atuador proporcional de 10 Nm, tensão de entrada AC/DC 24 V - IP 54 | UN | 965.37 | 14.62 | 979.99
61.15.110 | CDHU 188 | Válvula esfera duas vias flangeada, diâmetro 3´ | UN | 2147.71 | 17.05 | 2164.76
61.15.120 | CDHU 188 | Acoplador a relé 24 VCC/VAC - 1 contato reversível | UN | 121.58 | 7.18 | 128.76
61.15.130 | CDHU 188 | Chave de fluxo para ar | UN | 251.17 | 72.44 | 323.61
61.15.140 | CDHU 188 | Repetidor de sinal I/I e V/I | UN | 1663.22 | 49.6 | 1712.82
61.15.150 | CDHU 188 | Relé de corrente ajustável de 0 a 200 A | UN | 351.02 | 35.89 | 386.91
61.15.160 | CDHU 188 | Sensor de temperatura ambiente PT100 - 2 fios | UN | 179.58 | 72.44 | 252.02
61.15.164 | CDHU 188 | Termostato de segurança com temperatura ajustável de 90°C - 110°C | UN | 69.81 | 79.04 | 148.85
61.15.170 | CDHU 188 | Transmissor de pressão diferencial, operação de 0 a 750 Pa | UN | 1134.92 | 72.44 | 1207.36
61.15.172 | CDHU 188 | Transmissor de pressão compacto, escala de pressão 0 a 10 Bar, sinal de saída 4 - 20 mA | UN | 1067.14 | 72.44 | 1139.58
61.15.174 | CDHU 188 | Transmissor de temperatura e umidade para dutos, alta precisão, corrente de 0 a 20 mA, alimentação 12Vcc a 30Vcc | UN | 1996.02 | 72.44 | 2068.46
61.15.181 | CDHU 188 | Controlador lógico programável para 16 entradas/16 saídas | UN | 3672.11 | 329.69 | 4001.8
61.15.191 | CDHU 188 | Módulo de expansão para 4 canais de saída analógica | UN | 2951.76 | 193.24 | 3145
61.15.196 | CDHU 188 | Módulo de expansão para 8 canais de entrada analógica | UN | 4374.13 | 193.24 | 4567.37
61.15.201 | CDHU 188 | Módulo de expansão para 8 canais de entrada e saída digitais | UN | 752.38 | 221.68 | 974.06
61.20 | CDHU 188 | Reparos, conservacoes e complementos - GRUPO 61
61.20.040 | CDHU 188 | Cortina de ar com duas velocidades, para vão de 1,20 m | CJ | 1027.26 | 12.58 | 1039.84
61.20.092 | CDHU 188 | Cortina de ar com duas velocidades, para vão de 1,50 m | CJ | 1285.93 | 12.58 | 1298.51
61.20.100 | CDHU 188 | Ligação típica, (cavalete), para ar condicionado ´fancoil´, diâmetro de 1/2´ | CJ | 1265.29 | 508.34 | 1773.63
61.20.110 | CDHU 188 | Ligação típica, (cavalete), para ar condicionado ´fancoil´, diâmetro de 3/4´ | CJ | 1443.47 | 542.01 | 1985.48
61.20.120 | CDHU 188 | Ligação típica, (cavalete), para ar condicionado ´fancoil´, diâmetro de 1´ | CJ | 1735.72 | 609.34 | 2345.06
61.20.130 | CDHU 188 | Ligação típica, (cavalete), para ar condicionado ´fancoil´, diâmetro de 1 1/4´ | CJ | 2190.87 | 643 | 2833.87
61.20.450 | CDHU 188 | Duto em chapa de aço galvanizado | KG | 26.3 | 27.83 | 54.13
61.20.452 | CDHU 188 | Chapéu tipo chinês para duto galvanizado de 35cm | UN | 197.71 | 15.57 | 213.28
62 | CDHU 188 | COZINHA, REFEITORIO, LAVANDERIA INDUSTRIAL E EQUIPAMENTOS
62.04 | CDHU 188 | Mobiliario e acessorios
62.04.060 | CDHU 188 | Tanque duplo com pés em aço inoxidável de 1600 x 700 x 850 mm | UN | 5307.39 | 23.94 | 5331.33
62.04.070 | CDHU 188 | Mesa em aço inoxidável, largura até 700 mm | M | 2595.28 |  | 2595.28
62.04.090 | CDHU 188 | Mesa lateral em aço inoxidável com prateleira inferior, largura até 700 mm | M | 2861.15 |  | 2861.15
62.20 | CDHU 188 | Reparos, conservacoes e complementos - GRUPO 62
62.20.330 | CDHU 188 | Coifa em aço inoxidável com filtro e exaustor axial - área até 3,00 m² | M2 | 10615.42 |  | 10615.42
62.20.340 | CDHU 188 | Coifa em aço inoxidável com filtro e exaustor axial - área de 3,01 até 7,50 m² | M2 | 8859.23 |  | 8859.23
62.20.350 | CDHU 188 | Coifa em aço inoxidável com filtro e exaustor axial - área de 7,51 até 16,00 m² | M2 | 4549.53 |  | 4549.53
65 | CDHU 188 | RESFRIAMENTO E CONSERVACAO DE MATERIAL PERECIVEL
65.01 | CDHU 188 | Camara frigorifica para resfriado
65.01.210 | CDHU 188 | Câmara frigorífica para resfriados | M2 | 1836.69 |  | 1836.69
65.02 | CDHU 188 | Camara frigorifica para congelado
65.02.100 | CDHU 188 | Câmara frigorífica para congelados | M2 | 2172.54 |  | 2172.54
66 | CDHU 188 | SEGURANCA, VIGILANCIA E CONTROLE, EQUIPAMENTO E SISTEMA
66.02 | CDHU 188 | Controle de acessos e alarme
66.02.060 | CDHU 188 | Repetidora de sinais de ocorrências, do painel sinóptico da central de alarme | UN | 962.14 | 14.36 | 976.5
66.02.090 | CDHU 188 | Detector de metais, tipo portal, microprocessado | UN | 11261.85 |  | 11261.85
66.02.130 | CDHU 188 | Porteiro eletrônico com um interfone | CJ | 195.22 | 47.86 | 243.08
66.02.239 | CDHU 188 | Sistema eletrônico de automatização de portão deslizante, para esforços até 800 kg | CJ | 2944.27 |  | 2944.27
66.02.240 | CDHU 188 | Sistema eletrônico de automatização de portão deslizante, para esforços maior de 800 kg e até 1400 kg | CJ | 5576.6 |  | 5576.6
66.02.460 | CDHU 188 | Vídeo porteiro eletrônico colorido, com um interfone | CJ | 1389.38 | 119.66 | 1509.04
66.02.500 | CDHU 188 | Central de alarme microprocessada, para até 125 zonas | UN | 2948.13 | 14.36 | 2962.49
66.02.560 | CDHU 188 | Controlador de acesso com identificação por impressão digital (biometria) e software de gerenciamento | CJ | 3010.03 | 653.38 | 3663.41
66.08 | CDHU 188 | Equipamentos para sistema de seguranca, vigilancia e controle
66.08.061 | CDHU 188 | Mesa controladora híbrida para até 32 câmeras IPs, com teclado e joystick, compatível com sistema de CFTV, IP ou analógico | UN | 4347.46 | 1065.2 | 5412.66
66.08.100 | CDHU 188 | Rack fechado padrão metálico, 19 x 12 Us x 470 mm | UN | 843.13 | 332.88 | 1176.01
66.08.110 | CDHU 188 | Rack fechado padrão metálico, 19 x 20 Us x 470 mm | UN | 1303.69 | 332.88 | 1636.57
66.08.111 | CDHU 188 | Rack fechado de piso padrão metálico, 19 x 24 Us x 570 mm | UN | 1273.69 | 332.88 | 1606.57
66.08.115 | CDHU 188 | Rack fechado de piso padrão metálico, 19 x 44 Us x 770 mm | UN | 2699.85 | 665.75 | 3365.6
66.08.131 | CDHU 188 | Monitor LCD ou LED colorido, tela plana de 21,5´ | UN | 981.76 | 10.62 | 992.38
66.08.240 | CDHU 188 | Filtro passivo e misturador de sinais VHF / UHF / CATV | UN | 12.14 | 23.94 | 36.08
66.08.258 | CDHU 188 | Ponto de acesso de dados (Access Point), uso interno, compatível com PoE 802.3af | UN | 1066.54 | 191.44 | 1257.98
66.08.260 | CDHU 188 | Modulador de canais VHF / UHF / CATV / CFTV | UN | 174.53 | 47.86 | 222.39
66.08.270 | CDHU 188 | Amplificador de linha VHF / UHF com conector de F-50 dB | UN | 495.93 | 14.36 | 510.29
66.08.324 | CDHU 188 | Câmera fixa colorida compacta com domo, para áreas internas e externas - 1,3 MP | UN | 951.1 | 195.5 | 1146.6
66.08.326 | CDHU 188 | Câmera fixa colorida tipo bullet, para áreas internas e externas - 1,3 MP | UN | 3593.61 | 195.5 | 3789.11
66.08.328 | CDHU 188 | Câmera fixa colorida com domo, para áreas internas e externas - 5 MP | UN | 10279.08 | 195.5 | 10474.58
66.08.340 | CDHU 188 | Unidade de disco rígido (HD) externo de 5 TB | UN | 1619.04 | 3.54 | 1622.58
66.08.400 | CDHU 188 | Estação de monitoramento "WorkStation" para até 3 monitores - memória RAM de 8 GB | CJ | 10522.6 | 252.83 | 10775.43
66.08.401 | CDHU 188 | Estação de monitoramento "WorkStation" para até 3 monitores - memória RAM de 16 GB | CJ | 15906.31 | 252.83 | 16159.14
66.08.600 | CDHU 188 | Unidade gerenciadora digital de vídeo em rede (NVR) de até 8 câmeras IP, armazenamento de 6 TB, 1 interface de rede Fast Ethernet | UN | 1253.77 | 168.55 | 1422.32
66.08.610 | CDHU 188 | Unidade gerenciadora digital de vídeo em rede (NVR) de até 16 câmeras IP, armazenamento de 12 TB, 1 interface de rede Gigabit Ethernet e 4 entradas de alarme | UN | 1584.12 | 252.83 | 1836.95
66.08.620 | CDHU 188 | Unidade gerenciadora digital vídeo em rede (NVR) de até 32 câmeras IP, armazenamento de 48 TB, 2 interface de rede Gigabit Ethernet e 16 entradas de alarme | UN | 3874.63 | 332.88 | 4207.51
66.20 | CDHU 188 | Reparos, conservacoes e complementos - GRUPO 66
66.20.150 | CDHU 188 | Guia organizadora de cabos para rack, 19´ 1 U | UN | 19.41 | 13.32 | 32.73
66.20.170 | CDHU 188 | Guia organizadora de cabos para rack, 19´ 2 U | UN | 36.22 | 13.32 | 49.54
66.20.202 | CDHU 188 | Instalação de câmera fixa para CFTV | UN |  | 195.5 | 195.5
66.20.212 | CDHU 188 | Instalação de câmera móvel para CFTV | UN |  | 195.5 | 195.5
66.20.221 | CDHU 188 | Switch Gigabit para servidor central com 24 portas frontais e 2 portas SFP, capacidade 10 / 100 / 1000 Mbps | UN | 14944.13 | 17.7 | 14961.83
66.20.225 | CDHU 188 | Switch Gigabit 24 portas com capacidade de 10/100/1000/Mbps | UN | 2918.97 | 17.7 | 2936.67
67 | CDHU 188 | CAPTACAO, ADUCAO E TRATAMENTO DE AGUA E ESGOTO, EQUIPAMENTOS E SISTEMA
67.02 | CDHU 188 | Tratamento
67.02.160 | CDHU 188 | Medidor de vazão tipo calha Parshall com garganta W= 3´ | UN | 1882.56 | 86.32 | 1968.88
67.02.210 | CDHU 188 | Tela galvanizada revestida em poliamida, malha de 10 mm | M2 | 1075.95 | 9.74 | 1085.69
67.02.240 | CDHU 188 | Grade média em aço carbono, espaçamento de 2 cm com barras chatas de 1´ x 3/8´ | M2 | 2610.45 | 9.74 | 2620.19
67.02.280 | CDHU 188 | Cesto em chapa de aço inoxidável com espessura de 1,5 mm e furos de 1/2´ | UN | 1061.41 | 4.87 | 1066.28
67.02.301 | CDHU 188 | Peneira estática em poliéster reforçado de fibra de vidro (PRFV) com tela de aço inoxidável AISI 304, malha de 1,5 mm, vazão de 50 l/s | UN | 19862.83 | 173.12 | 20035.95
67.02.320 | CDHU 188 | Comporta em fibra de vidro (stop log) - espessura de 10 mm | M2 | 1797.61 | 31.32 | 1828.93
67.02.330 | CDHU 188 | Sistema de tratamento de águas cinzas e aproveitamento de águas pluviais, para reuso em fins não potáveis, vazão de 2 m³/h | UN | 94525.8 |  | 94525.8
67.02.400 | CDHU 188 | Tanque em fibra de vidro (PRFV) com quebra ondas, capacidade de 25.000 l e misturador interno vertical em aço inoxidável | UN | 49786.3 | 279.87 | 50066.17
67.02.410 | CDHU 188 | Sistema de tratamento de efluente por reator anaeróbio (UASB) e filtro aeróbio (FAS), para obras de segurança com vazão máxima horária 12 l/s | CJ | 426247.43 |  | 426247.43
67.02.502 | CDHU 188 | Elaboração de projeto de sistema de estação compacta de tratamento de esgoto para vazão máxima horária 12 l/s e atendimento classe II, assessoria, documentação e aprovação na CETESB | CJ | 5409.75 | 60763.3 | 66173.05
67.02.503 | CDHU 188 | Elaboração de projeto de sistema de estação compacta de tratamento de esgoto para vazão máxima horária 12 l/s, atendimento classe II, tratamento de nitrogênio e fósforo, assessoria, documentação e aprovação na CETESB | CJ | 7487.8 | 73344.08 | 80831.88
68 | CDHU 188 | ELETRIFICACAO, EQUIPAMENTOS E SISTEMA
68.01 | CDHU 188 | Posteamento
68.01.600 | CDHU 188 | Poste de concreto circular, 200 kg, H = 7,00 m | UN | 1447.88 | 292.3 | 1740.18
68.01.620 | CDHU 188 | Poste de concreto circular, 200 kg, H = 9,00 m | UN | 1326.95 | 292.3 | 1619.25
68.01.630 | CDHU 188 | Poste de concreto circular, 200 kg, H = 10,00 m | UN | 1927.03 | 292.3 | 2219.33
68.01.640 | CDHU 188 | Poste de concreto circular, 200 kg, H = 11,00 m | UN | 2230.42 | 292.3 | 2522.72
68.01.650 | CDHU 188 | Poste de concreto circular, 200 kg, H = 12,00 m | UN | 2073.32 | 292.3 | 2365.62
68.01.670 | CDHU 188 | Poste de concreto circular, 300 kg, H = 9,00 m | UN | 2018.13 | 292.3 | 2310.43
68.01.730 | CDHU 188 | Poste de concreto circular, 400 kg, H = 9,00 m | UN | 1657.81 | 292.3 | 1950.11
68.01.740 | CDHU 188 | Poste de concreto circular, 400 kg, H = 10,00 m | UN | 2427.08 | 292.3 | 2719.38
68.01.750 | CDHU 188 | Poste de concreto circular, 400 kg, H = 11,00 m | UN | 2563.03 | 292.3 | 2855.33
68.01.760 | CDHU 188 | Poste de concreto circular, 400 kg, H = 12,00 m | UN | 3139.77 | 292.3 | 3432.07
68.01.800 | CDHU 188 | Poste de concreto circular, 600 kg, H = 11,00 m | UN | 3136.03 | 292.3 | 3428.33
68.01.810 | CDHU 188 | Poste de concreto circular, 600 kg, H = 12,00 m | UN | 3444.48 | 292.3 | 3736.78
68.01.850 | CDHU 188 | Poste de concreto circular, 1000 kg, H = 12,00 m | UN | 5854.06 | 292.3 | 6146.36
68.02 | CDHU 188 | Estrutura especifica
68.02.010 | CDHU 188 | Estai | UN | 589.74 | 171.48 | 761.22
68.02.020 | CDHU 188 | Estrutura tipo M1 | UN | 436.11 | 205.77 | 641.88
68.02.030 | CDHU 188 | Estrutura tipo M2 | UN | 960.99 | 205.77 | 1166.76
68.02.040 | CDHU 188 | Estrutura tipo N3 | UN | 1261.1 | 308.66 | 1569.76
68.02.050 | CDHU 188 | Estrutura tipo M1 - N3 | UN | 1475.24 | 411.54 | 1886.78
68.02.060 | CDHU 188 | Estrutura tipo M4 | UN | 2316.38 | 308.66 | 2625.04
68.02.070 | CDHU 188 | Estrutura tipo N2 | UN | 1123 | 308.66 | 1431.66
68.02.090 | CDHU 188 | Estrutura tipo N4 | UN | 2327.85 | 411.54 | 2739.39
68.02.100 | CDHU 188 | Armação secundária tipo 1C - 2R | UN | 126.45 | 137.18 | 263.63
68.02.110 | CDHU 188 | Armação secundária tipo 1C - 3R | UN | 134.84 | 137.18 | 272.02
68.02.120 | CDHU 188 | Armação secundária tipo 2C - 3R | UN | 233.58 | 171.48 | 405.06
68.02.140 | CDHU 188 | Armação secundária tipo 4C - 6R | UN | 467.16 | 205.77 | 672.93
68.20 | CDHU 188 | Reparos, conservacoes e complementos - GRUPO 68
68.20.010 | CDHU 188 | Recolocação de poste de madeira | UN | 251.57 | 230.72 | 482.29
68.20.040 | CDHU 188 | Braçadeira circular em aço carbono galvanizado, diâmetro nominal de 140 até 300 mm | UN | 66.18 | 16.84 | 83.02
68.20.050 | CDHU 188 | Cruzeta em aço carbono galvanizado perfil ´L´ 75 x 75 x 8 mm, comprimento 2500 mm | UN | 657.78 | 33.67 | 691.45
68.20.120 | CDHU 188 | Bengala em PVC para ramal de entrada, diâmetro de 32 mm | UN | 34.98 | 33.5 | 68.48
69 | CDHU 188 | TELEFONIA, LOGICA E TRANSMISSAO DE DADOS, EQUIPAMENTOS E SISTEMA
69.03 | CDHU 188 | Distribuicao e comando, caixas e equipamentos especificos
69.03.090 | CDHU 188 | Aparelho telefônico multifrequencial, com teclas ´FLASH´, ´HOOK´, ´PAUSE´, ´LND´, ´MODE´ | UN | 73.15 |  | 73.15
69.03.130 | CDHU 188 | Caixa subterrânea de entrada de telefonia, tipo R1 (600 x 350 x 500) mm, padrão TELEBRÁS, com tampa | UN | 368.83 | 60.32 | 429.15
69.03.140 | CDHU 188 | Caixa subterrânea de entrada de telefonia, tipo R2 (1070 x 520 x 500) mm, padrão TELEBRÁS, com tampa | UN | 745.18 | 128.27 | 873.45
69.03.301 | CDHU 188 | Central de Pabx para 2 linhas e 8 ramais | UN | 1490.4 | 6.73 | 1497.13
69.03.310 | CDHU 188 | Caixa de tomada em poliamida e tampa para piso elevado, com 4 alojamentos para elétrica e até 8 alojamentos para telefonia e dados | UN | 160.65 | 19.15 | 179.8
69.03.340 | CDHU 188 | Conector RJ-45 fêmea - categoria 6 | UN | 36.05 | 7.18 | 43.23
69.03.360 | CDHU 188 | Conector RJ-45 fêmea - categoria 6A | UN | 174.4 | 7.18 | 181.58
69.03.400 | CDHU 188 | Central PABX híbrida de telefonia para 8 linhas tronco e 24 a 32 ramais digital e analógico | CJ | 6791.31 |  | 6791.31
69.03.410 | CDHU 188 | Central PABX híbrida de telefonia para 8 linhas tronco e 128 ramais digital e analógico | CJ | 33287.7 |  | 33287.7
69.03.420 | CDHU 188 | Central PABX híbrida de telefonia para 8 linhas tronco e 128 ramais digital e analógico, com recursos PBX Networking | CJ | 71823.3 |  | 71823.3
69.05 | CDHU 188 | Estabilizacao de tensao
69.05.010 | CDHU 188 | Estabilizador eletrônico de tensão, monofásico, com potência de 5 kVA | UN | 9705.58 | 71.8 | 9777.38
69.05.040 | CDHU 188 | Estabilizador eletrônico de tensão, monofásico, com potência de 10 kVA | UN | 12857.3 | 71.8 | 12929.1
69.05.230 | CDHU 188 | Estabilizador eletrônico de tensão, trifásico, com potência de 40 kVA | UN | 39256.73 | 71.8 | 39328.53
69.06 | CDHU 188 | Sistemas ininterruptos de energia
69.06.020 | CDHU 188 | Sistema ininterrupto de energia, trifásico on line de 10 kVA (220 V/220 V), com autonomia de 15 minutos | UN | 38036.47 | 134.66 | 38171.13
69.06.030 | CDHU 188 | Sistema ininterrupto de energia, trifásico on line de 20 kVA (220 V/208 V-108 V), com autonomia 15 minutos | UN | 49616.36 | 134.66 | 49751.02
69.06.040 | CDHU 188 | Sistema ininterrupto de energia, trifásico on line senoidal de 15 kVA (208 V/110 V), com autonomia de 15 minutos | UN | 49892.29 | 134.66 | 50026.95
69.06.050 | CDHU 188 | Sistema ininterrupto de energia, monofásico, com potência de 2 kVA | UN | 5521.73 | 95.72 | 5617.45
69.06.080 | CDHU 188 | Sistema ininterrupto de energia, monofásico on line senoidal de 5 kVA (220 V/110 V), com autonomia de 15 minutos | UN | 15038.13 | 134.66 | 15172.79
69.06.100 | CDHU 188 | Sistema ininterrupto de energia, monofásico, com potência entre 5 a 7,5 kVA | UN | 19295.77 | 95.72 | 19391.49
69.06.110 | CDHU 188 | Sistema ininterrupto de energia, monofásico de 600 VA (127 V/127 V), com autonomia de 10 a 15 minutos | UN | 786.46 | 47.86 | 834.32
69.06.120 | CDHU 188 | Sistema ininterrupto de energia, trifásico on line senoidal de 10 kVA (220 V/110 V), com autonomia de 2 horas | UN | 44654.61 | 134.66 | 44789.27
69.06.200 | CDHU 188 | Sistema ininterrupto de energia, trifásico on line de 20 kVA (220/127 V), com autonomia de 15 minutos | UN | 59791.27 | 134.66 | 59925.93
69.06.210 | CDHU 188 | Sistema ininterrupto de energia, trifásico on line de 60 kVA (220/127 V), com autonomia de 15 minutos | UN | 127532.45 | 134.66 | 127667.11
69.06.220 | CDHU 188 | Sistema ininterrupto de energia, trifásico on line de 80 kVA (220/127 V), com autonomia de 15 minutos | UN | 152085.8 | 134.66 | 152220.46
69.06.240 | CDHU 188 | Sistema ininterrupto de energia, trifásico on line de 20 kVA (380/220 V), com autonomia de 15 minutos | UN | 56431.86 | 134.66 | 56566.52
69.06.280 | CDHU 188 | Sistema ininterrupto de energia, trifásico on line senoidal de 5 kVA (220/110 V), com autonomia de 15 minutos | UN | 25701.22 | 134.66 | 25835.88
69.06.290 | CDHU 188 | Sistema ininterrupto de energia, trifásico on line senoidal de 10 kVA (220/110 V), com autonomia de 10 a 15 minutos | UN | 39182.55 | 134.66 | 39317.21
69.06.300 | CDHU 188 | Sistema ininterrupto de energia, trifásico on line senoidal de 50 kVA (220/110 V), com autonomia de 15 minutos | UN | 73715.38 | 134.66 | 73850.04
69.06.320 | CDHU 188 | Sistema ininterrupto de energia, trifásico on line senoidal de 7,5 kVA (220/110 V), com autonomia de 15 minutos | UN | 32123.38 | 134.66 | 32258.04
69.06.390 | CDHU 188 | Sistema ininterrupto de energia, trifásico on line senoidal de 40 kVA (380/220 V), com autonomia de 15 minutos | UN | 81816.86 | 134.66 | 81951.52
69.08 | CDHU 188 | Equipamentos para informatica
69.08.010 | CDHU 188 | Distribuidor interno óptico - 1 U para até 24 fibras | UN | 820.8 | 54.87 | 875.67
69.09 | CDHU 188 | Sistema de rede
69.09.250 | CDHU 188 | Patch cords de 1,50 ou 3,00 m - RJ-45 / RJ-45 - categoria 6A | UN | 51.7 | 9.57 | 61.27
69.09.260 | CDHU 188 | Patch panel de 24 portas - categoria 6 | UN | 842.31 | 38.29 | 880.6
69.09.300 | CDHU 188 | Voice panel de 50 portas - categoria 3 | UN | 543.31 | 38.29 | 581.6
69.09.360 | CDHU 188 | Patch cords de 2,00 ou 3,00 m - RJ-45 / RJ-45 - categoria 6A | UN | 156.49 | 9.57 | 166.06
69.09.370 | CDHU 188 | Transceptor Gigabit SX - LC conectável de formato pequeno (SFP) | UN | 1388.54 | 3.54 | 1392.08
69.10 | CDHU 188 | Telecomunicacoes
69.10.130 | CDHU 188 | Amplificador de potência para VHF e CATV-50 dB, frequência 40 a 550 MHz | UN | 479.34 | 21.95 | 501.29
69.10.140 | CDHU 188 | Antena parabólica com captador de sinais e modulador de áudio e vídeo | CJ | 458.34 | 382.88 | 841.22
69.10.152 | CDHU 188 | Antena WI-FI dual band access point, bandas silmultâneas - 1750Mbps | UN | 929.48 | 27.99 | 957.47
69.20 | CDHU 188 | Reparos, conservacoes e complementos - GRUPO 69
69.20.010 | CDHU 188 | Arame de espinar em aço inoxidável nu, para TV a cabo | M | 0.46 | 4.79 | 5.25
69.20.040 | CDHU 188 | Isolador roldana em porcelana de 72 x 72 mm | UN | 6.73 | 9.57 | 16.3
69.20.050 | CDHU 188 | Suporte para isolador roldana tipo DM, padrão TELEBRÁS | UN | 2.33 | 9.57 | 11.9
69.20.070 | CDHU 188 | Fita em aço inoxidável para poste de 0,50 m x 19 mm, com fecho em aço inoxidável | UN | 2.98 | 9.57 | 12.55
69.20.100 | CDHU 188 | Tampa para caixa R1, padrão TELEBRÁS | UN | 242.76 | 10.63 | 253.39
69.20.110 | CDHU 188 | Tampa para caixa R2, padrão TELEBRÁS | UN | 515.71 | 10.63 | 526.34
69.20.130 | CDHU 188 | Bloco de ligação interna para 10 pares, BLI-10 | UN | 4.57 | 16.84 | 21.41
69.20.140 | CDHU 188 | Bloco de ligação com engate rápido para 10 pares, BER-10 | UN | 20.89 | 16.84 | 37.73
69.20.170 | CDHU 188 | Calha de aço com 4 tomadas 2P+T - 250 V, com cabo | UN | 69.87 | 1.95 | 71.82
69.20.180 | CDHU 188 | Cordão óptico duplex, multimodo com conector LC/LC - 2,5 m | UN | 170.89 | 10.97 | 181.86
69.20.200 | CDHU 188 | Bandeja fixa para rack, 19´ x 500 mm | UN | 81.52 | 7.08 | 88.6
69.20.210 | CDHU 188 | Bandeja fixa para rack, 19´ x 800 mm | UN | 108.96 | 7.08 | 116.04
69.20.220 | CDHU 188 | Bandeja deslizante para rack, 19´ x 800 mm | UN | 166.3 | 7.08 | 173.38
69.20.230 | CDHU 188 | Calha de aço com 8 tomadas 2P+T - 250 V, com cabo | UN | 94.02 | 1.95 | 95.97
69.20.240 | CDHU 188 | Calha de aço com 12 tomadas 2P+T - 250 V, com cabo | UN | 97.58 | 1.95 | 99.53
69.20.248 | CDHU 188 | Painel frontal cego - 19´ x 1 U | UN | 10.45 | 3.89 | 14.34
69.20.250 | CDHU 188 | Painel frontal cego - 19´ x 2 U | UN | 12.54 | 3.89 | 16.43
69.20.260 | CDHU 188 | Protetor de surto híbrido para rede de telecomunicações | UN | 19.49 | 18.11 | 37.6
69.20.270 | CDHU 188 | Divisor interno com 1 entrada e 2 saídas - 75 Ohms | UN | 8.59 | 10.97 | 19.56
69.20.280 | CDHU 188 | Divisor interno com 1 entrada e 4 saídas - 75 Ohms | UN | 12.64 | 10.97 | 23.61
69.20.290 | CDHU 188 | Tomada blindada para VHF/UHF, CATV e FM, frequência 5 MHz a 1 GHz | UN | 13.11 | 10.97 | 24.08
69.20.300 | CDHU 188 | Bloco de distribuição com protetor de surtos, para 10 pares, BTDG-10 | UN | 35.32 | 18.59 | 53.91
69.20.340 | CDHU 188 | Tomada para TV, tipo pino Jack, com placa | UN | 11.25 | 9.57 | 20.82
69.20.350 | CDHU 188 | Caixa de emenda ventilada, em polipropileno, para até 200 pares | UN | 147.11 | 33.67 | 180.78
70 | CDHU 188 | SINALIZACAO VIARIA
70.01 | CDHU 188 | Dispositivo viario
70.01.003 | CDHU 188 | Faixa elevada para travessia de pedestres em massa asfáltica - lombofaixa de vias com execução de recapeamento | M2 | 259.34 | 3.27 | 262.61
70.01.030 | CDHU 188 | Ondulação transversal em massa asfáltica - lombada tipo "A" de vias com execução de recapeamento | M2 | 212 | 2.75 | 214.75
70.01.031 | CDHU 188 | Ondulação transversal em massa asfáltica - lombada tipo "B" de vias com execução de recapeamento | M2 | 212.72 | 2.76 | 215.48
70.01.050 | CDHU 188 | Defensa semimaleavel simples | M | 436.07 | 13.71 | 449.78
70.02 | CDHU 188 | Sinalizacao horizontal
70.02.001 | CDHU 188 | Limpeza, pré marcação e pré pintura de solo | M2 | 68 |  | 68
70.02.010 | CDHU 188 | Sinalização horizontal com tinta vinílica ou acrílica | M2 | 40.67 |  | 40.67
70.02.012 | CDHU 188 | Sinalização horizontal em laminado elastoplástico retrorefletivo e antiderrapante, para faixas | M2 | 185.28 |  | 185.28
70.02.013 | CDHU 188 | Sinalização horizontal em laminado elastoplástico retrorefletivo e antiderrapante, para símbolos e letras | M2 | 231.6 |  | 231.6
70.02.014 | CDHU 188 | Sinalização horizontal em massa termoplástica à quente por aspersão, espessura de 1,5 mm, para faixas | M2 | 78.05 |  | 78.05
70.02.016 | CDHU 188 | Sinalização horizontal em massa termoplástica à quente por extrusão, espessura de 3,0 mm, para faixas | M2 | 124.59 |  | 124.59
70.02.017 | CDHU 188 | Sinalização horizontal em massa termoplástica à quente por extrusão, espessura de 3,0 mm, para legendas | M2 | 131.45 |  | 131.45
70.02.020 | CDHU 188 | Sinalização horizontal em plástico a frio manual, para faixas | M2 | 223.08 |  | 223.08
70.02.021 | CDHU 188 | Sinalização horizontal em termoplástico de alto relevo | M2 | 270.05 |  | 270.05
70.02.022 | CDHU 188 | Sinalização horizontal em tinta a base de resina acrílica emulsionada em água | M2 | 39.45 |  | 39.45
70.03 | CDHU 188 | Sinalizacao vertical
70.03.001 | CDHU 188 | Placa para sinalização viária em chapa de aço, totalmente refletiva com película IA/IA - área até 2,0 m² | M2 | 1360.35 | 24.77 | 1385.12
70.03.003 | CDHU 188 | Placa para sinalização viária em chapa de aço, totalmente refletiva com película III/III - área até 2,0 m² | M2 | 1417.35 | 24.76 | 1442.11
70.03.006 | CDHU 188 | Placa para sinalização viária em chapa de alumínio, totalmente refletiva com película IA/IA - área até 2,0 m² | M2 | 1528.68 | 24.76 | 1553.44
70.03.008 | CDHU 188 | Placa para sinalização viária em chapa de alumínio, totalmente refletiva com película III/III - área até 2,0 m² | M2 | 1577.68 | 24.76 | 1602.44
70.03.009 | CDHU 188 | Placa para sinalização viária em chapa de alumínio, totalmente refletiva com película III/III - área maior que 2,0 m² | M2 | 1934.18 | 24.76 | 1958.94
70.03.010 | CDHU 188 | Placa para sinalização viária em alumínio composto, totalmente refletiva com película IA/IA - área até 2,0 m² | M2 | 1545.01 | 37.15 | 1582.16
70.03.012 | CDHU 188 | Placa para sinalização viária em alumínio composto, totalmente refletiva com película III/III - área até 2,0 m² | M2 | 1478.35 | 37.15 | 1515.5
70.03.013 | CDHU 188 | Placa para sinalização viária em alumínio composto, totalmente refletiva com película III/III - área maior que 2,0 m² | M2 | 1761.18 | 37.15 | 1798.33
70.04 | CDHU 188 | Coluna cônica
70.04.001 | CDHU 188 | Coluna simples (PP), diâmetro de 2 1/2´ e comprimento de 3,6 m | UN | 1100.17 | 108.15 | 1208.32
70.04.002 | CDHU 188 | Coluna simples (P-51), para fixação de placa de orientação | UN | 3056.17 | 108.15 | 3164.32
70.04.003 | CDHU 188 | Coluna dupla (P-53) para fixação de placa de orientação | UN | 5149.78 | 184.97 | 5334.75
70.04.004 | CDHU 188 | Coluna (P-57) para fixação de placa de orientação, com braço projetado | UN | 5153.13 | 108.15 | 5261.28
70.04.005 | CDHU 188 | Braço (P-55) para fixação em poste de concreto | UN | 2556.23 | 67.33 | 2623.56
70.04.006 | CDHU 188 | Coluna dupla (PP), diâmetro de 2 x 2 1/2´ e comprimento de 3,6 m | UN | 1763.21 | 108.15 | 1871.36
70.04.007 | CDHU 188 | Coluna semafórica simples 101 mm x 6 m | UN | 3090.92 | 108.15 | 3199.07
70.05 | CDHU 188 | Sinalizacao semaforica e complementar
70.05.001 | CDHU 188 | Botoeira convencional para pedestre | UN | 385 | 22.77 | 407.77
70.05.002 | CDHU 188 | Botoeira sonora para deficientes visuais | UN | 3589.19 | 50.6 | 3639.79
70.05.006 | CDHU 188 | Luminária LED 20W com braço, para travessia de pedestre | UN | 1467.44 | 33.67 | 1501.11
70.05.011 | CDHU 188 | Grupo focal para pedestre com lâmpada LED e contador regressivo | UN | 2735 | 575.95 | 3310.95
70.05.020 | CDHU 188 | Grupo focal veicular com lâmpada LED, com anteparo e suportes de fixação | UN | 8236.19 | 671.67 | 8907.86
70.06 | CDHU 188 | Tachas e tachoes
70.06.001 | CDHU 188 | Segregador (bate-roda) refletivo - resina | UN | 110.98 | 10.96 | 121.94
70.06.010 | CDHU 188 | Tacha refletiva monodirecional tipo III ou IV, prismática/vítrea - resina | UN | 43.91 | 8.22 | 52.13
70.06.011 | CDHU 188 | Tacha tipo I bidirecional refletiva | UN | 16.22 | 8.22 | 24.44
70.06.012 | CDHU 188 | Tacha tipo I monodirecional refletiva | UN | 13.78 | 8.22 | 22
70.06.013 | CDHU 188 | Tacha tipo II bidirecional refletiva | UN | 26.48 | 8.22 | 34.7
70.06.014 | CDHU 188 | Tacha tipo II monodirecional refletiva | UN | 21.09 | 8.22 | 29.31
70.06.020 | CDHU 188 | Tachão tipo I bidirecional refletivo | UN | 73.28 | 9.19 | 82.47
70.06.021 | CDHU 188 | Tachão tipo I monodirecional refletivo | UN | 71.83 | 9.19 | 81.02
70.06.031 | CDHU 188 | Tacha tipo I bidirecional refletiva - resina | UN | 54.9 | 8.22 | 63.12
70.06.032 | CDHU 188 | Tacha tipo I monodirecional refletiva - resina | UN | 33.07 | 8.22 | 41.29
70.06.033 | CDHU 188 | Tacha tipo II bidirecional refletiva - resina | UN | 40.18 | 8.22 | 48.4
70.06.034 | CDHU 188 | Tacha tipo II monodirecional refletiva - resina | UN | 40.18 | 8.22 | 48.4
70.06.040 | CDHU 188 | Tachão tipo I bidirecional refletivo - resina | UN | 56.3 | 9.19 | 65.49
70.06.041 | CDHU 188 | Tachão tipo I monodirecional refletivo - resina | UN | 54.35 | 9.19 | 63.54
70.20 | CDHU 188 | Dispositivo viário / transporte
70.20.001 | CDHU 188 | Faixa elevada para travessia de pedestres em massa asfáltica - lombafaixa - conservação de vias sem execução de recapeamento | M2 | 337.9 | 13.12 | 351.02
70.20.010 | CDHU 188 | Ondulação transversal em massa asfáltica - lombada tipo "A" - conservação de vias urbanas sem execução de recapeamento | M2 | 247.35 | 12.11 | 259.46
70.20.011 | CDHU 188 | Ondulação transversal em massa asfáltica - lombada tipo "B" - conservação de vias urbanas sem execução de recapeamento | M2 | 249.03 | 12.19 | 261.22
70.20.020 | CDHU 188 | Transporte de equipamentos com caminhão carroceria em rodovia pavimentada | KM | 8.58 | 2.11 | 10.69
70.20.021 | CDHU 188 | Equipe para serviços de conservação de pavimentação de vias | EQDIA | 589.49 | 1298.4 | 1887.89
97 | CDHU 188 | SINALIZACAO E COMUNICACAO VISUAL
97.02 | CDHU 188 | Placas, porticos e obeliscos arquitetônicos
97.02.030 | CDHU 188 | Placa comemorativa em aço inoxidável escovado | M2 | 11778.59 | 86.32 | 11864.91
97.02.036 | CDHU 188 | Placa de identificação em PVC com texto em vinil | M2 | 310.71 | 86.32 | 397.03
97.02.190 | CDHU 188 | Placa de identificação em acrílico com texto em vinil | M2 | 3708.5 | 86.32 | 3794.82
97.02.193 | CDHU 188 | Placa de sinalização em PVC fotoluminescente (200x200mm), com indicação de equipamentos de alarme, detecção e extinção de incêndio | UN | 10.78 | 6.26 | 17.04
97.02.194 | CDHU 188 | Placa de sinalização em PVC fotoluminescente (150x150mm), com indicação de equipamentos de combate à incêndio e alarme | UN | 7.19 | 6.26 | 13.45
97.02.195 | CDHU 188 | Placa de sinalização em PVC fotoluminescente (240x120mm), com indicação de rota de evacuação e saída de emergência | UN | 6.81 | 6.26 | 13.07
97.02.196 | CDHU 188 | Placa de sinalização em PVC fotoluminescente, com identificação de pavimentos | UN | 6.14 | 6.26 | 12.4
97.02.197 | CDHU 188 | Placa de sinalização em PVC, com indicação de alerta | UN | 13.2 | 6.26 | 19.46
97.02.198 |  | Placa de sinalização em PVC, com indicação de proibição normativa | UN | 5.97 | 6.26 | 12.23
97.02.210 |  | Placa de sinalização em PVC para ambientes | UN | 205.6 | 3.55 | 209.15
97.03 |  | Pintura de letras e pictogramas
97.03.010 |  | Sinalização com pictograma em tinta acrílica | UN | 10.68 | 54.59 | 65.27
97.05 |  | Placas, porticos e sinalizacao viaria
97.05.070 |  | Manta de borracha para sinalização em estacionamento e proteção de coluna e parede, de 1000 x 750 mm e espessura 10 mm | UN | 96.04 | 7.34 | 103.38
97.05.080 |  | Cantoneira de borracha para sinalização em estacionamento e proteção de coluna, de 750 x 100 x 100 mm e espessura 10 mm | UN | 34.97 | 1.51 | 36.48
97.05.130 |  | Colocação de placa em suporte de madeira / metálico - solo | M2 | 70.01 |  | 70.01
97.05.140 |  | Suporte de perfil metálico galvanizado | KG | 27.05 |  | 27.05
98 |  | ARQUITETURA DE INTERIORES
98.02 |  | Mobiliario
98.02.210 |  | Banco de madeira com encosto e pés em ferro fundido pintado | UN | 675.61 |  | 675.61

## ORÇAMENTO_ETAPA_2 (hidden)
[7 empty] | BDI-E: |  |  | 13.24%
Obra: |  | REVITALIZAÇÃO DO PARQUE DA FAMÍLIA |  |  |  |  | BDI-S: |  |  | 19.6%
Local: |  | Avenida Prefeito Hércules Pereira Hortal, Jardim São Sebastião, dentro do Sambódromo |  | Principal Fonte de Referência: CPOS - Companhia Paulista de Obras e Serviços Data Base: Julho de 2019 (ONERADO)
ANEXO I - PLANILHA ORÇAMENTÁRIA
ITEM | FONTE | CÓDIGO | DESCRIÇÃO | Un | Material | Mão de Obra | Valor Total Parcial (M.O+MAT.)(sem BDI) (R$) | Quantid. | B.D.I | Valor Total (com BDI) (R$)
1 |  |  | SERVIÇOS PRELIMINARES
1.1 |  |  | CANTEIRO DE OBRAS E LOCAÇÃO
1.1.1 | CDHU 188 | 02.08.020 | Placa de identificação para obra | M2 | 804.87 | 89.45 | 894.32 | 4 | 22.23% | 4372.51
1.1.2 | CDHU 188 | 02.02.120 | Locação de container tipo alojamento - área mínima de 13,80 m² | UNMES | 725.69 | 79.51 | 805.2 | 12 | 22.23% | 11810.35
|  |  | TOTAL DOS SERVIÇOS PRELIMINARES | [6 empty] | 16182.86
2 |  |  | CONSTRUÇÃO: CERCAMENTO DO PARQUE
2.1 |  |  | CERCA EM ALAMBRADO COM ACESSO A CADA 35 METROS
2.1.1 | CDHU 188 | 34.05.050 | Cerca em tela de aço galvanizado de 2´, montantes em mourões de concreto com ponta inclinada e arame farpado | M | 174.19 | 50.24 | 224.43 | 535 | 22.23% | 146761.62
2.1.2 | CDHU 188 | 34.05.320 | Portão de ferro perfilado, tipo parque | M2 | 850.48 | 32.88 | 883.36 | 22.5 | 22.23% | 24293.95
2.1.3 | CDHU 188 | 33.11.050 | Esmalte à base água em superfície metálica, inclusive preparo | M2 | 17.02 | 28.71 | 45.73 | 56.25 | 22.23% | 3144.14
|  |  | TOTAL DO CONSTRUÇÃO DO CERCAMENTO DO PARQUE COM ACESSO EM PORTÃO A CADA 35 METROS | [6 empty] | 174199.71
3 |  |  | CONSTRUÇÃO: SANITÁRIOS UNIVERSAIS E P.N.E (PORTADORES DE NECESSIDADES ESPECIAIS) E VESTIÁRIO DA G.C.M
3.1 |  |  | CDHU 188
3.1.1 | CDHU 188 | 03.02.020 | Demolição manual de alvenaria de fundação/embasamento | M3 | 0 | 116.82 | 116.82 | 15.53 | 22.23% | 2217.51
3.1.2 | CDHU 188 | 03.01.020 | Demolição manual de concreto simples | M3 | 0 | 214.17 | 214.17 | 5.95 | 22.23% | 1557.59
|  |  | Subtotal | [6 empty] | 3775.1
3.2 |  |  | CDHU 188
3.2.1 | CDHU 188 | 04.11.020 | Retirada de aparelho sanitário incluindo acessórios | UN | 0 | 42.59 | 42.59 | 1 | 22.23% | 52.06
3.2.2 | CDHU 188 | 04.11.160 | Retirada de caixa de descarga de sobrepor ou acoplada | UN | 0 | 21.58 | 21.58 | 1 | 22.23% | 26.38
3.2.3 | CDHU 188 | 04.11.030 | Retirada de bancada incluindo pertences | M2 | 0 | 60.43 | 60.43 | 1.5 | 22.23% | 110.8
3.2.4 | CDHU 188 | 05.07.040 | Remoção de entulho separado de obra com caçamba metálica - terra, alvenaria, concreto, argamassa, madeira, papel, plástico ou metal | M3 | 82.65 | 11.68 | 94.33 | 21.48 | 22.23% | 2476.63
|  |  | Subtotal | [6 empty] | 2665.87
3.3 |  |  | INFRAESTRUTURA - FUNDAÇÃO RASA DO TIPO RADIER ARMADO - (EXECUÇÃO DE RADIER, ESPESSURA DE 40 CM, FCK=30MPA, ARMADO, COM USO DE FORMAS EM MADEIRA SERRADA E ARRANQUES PARA COLUNAS
3.3.1 | CDHU 188 | 06.02.020 | Escavação manual em solo de 1ª e 2ª categoria em vala ou cava até 1,5 m | M3 | 0 | 58.41 | 58.41 | 64.82 | 22.23% | 4627.79
3.3.2 | CDHU 188 | 06.11.020 | Reaterro manual para simples regularização sem compactação | M3 | 0 | 8.37 | 8.37 | 3.55 | 22.23% | 36.32
3.3.3 | CDHU 188 | 06.14.020 | Carga manual de solo | M3 | 0 | 11.68 | 11.68 | 22.99 | 22.23% | 328.22
3.3.4 | CDHU 188 | 54.01.010 | Regularização e compactação mecanizada de superfície, sem controle do proctor normal | M2 | 3.93 | 0.16 | 4.09 | 122.3 | 22.23% | 611.4
3.3.5 | CDHU 188 | 11.18.060 | Lona plástica | M2 | 3.11 | 0.58 | 3.69 | 122.3 | 22.23% | 551.61
3.3.6 | CDHU 188 | 09.01.020 | Forma em madeira comum para fundação | M2 | 42.44 | 56.11 | 98.55 | 17.78 | 22.23% | 2141.74
3.3.7 | CDHU 188 | 11.18.040 | Lastro de pedra britada | M3 | 142.16 | 29.21 | 171.37 | 12.35 | 22.23% | 2586.9
3.3.8 | CDHU 188 | 10.02.020 | Armadura em tela soldada de aço | KG | 13.39 | 1.25 | 14.64 | 434.11 | 22.23% | 7768.17
3.3.11 | CDHU 188 | 11.01.160 | Concreto usinado, fck = 30 MPa | M3 | 477.35 | 0 | 477.35 | 48.92 | 22.23% | 28543.1
|  |  | Subtotal | [6 empty] | 47195.25
3.4 |  |  | SUPRAESTRUTURAS - (COLUNAS A PARTIR DOS ARRANQUES DO RADIER) - (SANITÁRIO/VESTIÁRIO DA G.C.M)
3.4.1 | CDHU 188 | 09.01.020 | Forma em madeira comum para fundação | M2 | 42.44 | 56.11 | 98.55 | 18 | 22.23% | 2168.24
3.4.2 | CDHU 188 | 10.01.040 | Armadura em barra de aço CA-50 (A ou B) fyk = 500 MPa | KG | 8.95 | 2.51 | 11.46 | 49.36 | 22.23% | 691.41
3.4.3 | CDHU 188 | 10.01.060 | Armadura em barra de aço CA-60 (A ou B) fyk = 600 MPa | KG | 10.31 | 2.51 | 12.82 | 19.66 | 22.23% | 308.07
3.4.4 | CDHU 188 | 11.01.100 | Concreto usinado, fck = 20 MPa | M3 | 436.41 | 0 | 436.41 | 0.9 | 22.23% | 480.08
|  |  | Subtotal | [6 empty] | 3647.8
ELEVATÓRIA COM RESERVATÓRIO EM CONCRETO ARMADO DE CAPACIDADE 7,50 M³
3.5 |  |  | FUNDAÇÃO/INFRAESTRUTURA - ESTACA PROFUNDA DO TIPO STRAUSS - ELEVATÓRIA COM RESERVÁTORIO 7,50 M³
3.5.1 | CDHU 188 | 12.06.010 | Taxa de mobilização e desmobilização de equipamentos para execução de estaca tipo Strauss | TX | 2296.73 | 0 | 2296.73 | 1 | 22.23% | 2807.29
3.5.2 | CDHU 188 | 12.06.020 | Estaca tipo Strauss, diâmetro de 25 cm até 20 t | M | 61.61 | 12.12 | 73.73 | 32 | 22.23% | 2883.85
|  |  | Subtotal | [6 empty] | 5691.14
3.6 |  |  | BLOCOS DE FUNCAÇÃO/COROAMENTO
3.6.1 | CDHU 188 | 09.01.020 | Forma em madeira comum para fundação | M2 | 42.44 | 56.11 | 98.55 | 4.32 | 22.23% | 520.38
3.6.2 | CDHU 188 | 10.01.040 | Armadura em barra de aço CA-50 (A ou B) fyk = 500 MPa | KG | 8.95 | 2.51 | 11.46 | 11.3 | 22.23% | 158.29
3.6.3 | CDHU 188 | 10.01.060 | Armadura em barra de aço CA-60 (A ou B) fyk = 600 MPa | KG | 10.31 | 2.51 | 12.82 | 6.8 | 22.23% | 106.56
3.6.4 | CDHU 188 | 11.01.100 | Concreto usinado, fck = 20 MPa | M3 | 436.41 | 0 | 436.41 | 0.47 | 22.23% | 250.71
|  |  | Subtotal | [6 empty] | 1035.94
3.7 |  |  | VIGA BALDRAME
3.7.1 | CDHU 188 | 09.01.020 | Forma em madeira comum para fundação | M2 | 42.44 | 56.11 | 98.55 | 10.01 | 22.23% | 1205.78
3.7.2 | CDHU 188 | 10.01.040 | Armadura em barra de aço CA-50 (A ou B) fyk = 500 MPa | KG | 8.95 | 2.51 | 11.46 | 37.6 | 22.23% | 526.68
3.7.3 | CDHU 188 | 10.01.060 | Armadura em barra de aço CA-60 (A ou B) fyk = 600 MPa | KG | 10.31 | 2.51 | 12.82 | 15.5 | 22.23% | 242.88
3.7.4 | CDHU 188 | 11.01.100 | Concreto usinado, fck = 20 MPa | M3 | 436.41 | 0 | 436.41 | 1 | 22.23% | 533.42
|  |  | Subtotal | [6 empty] | 2508.76
3.8 |  |  | SUPRAESTRUTURAS - (ELEVATÓRIA COM RESERVÁTORIO 7,50 M³) - PILARES
3..8.1 | CDHU 188 | 09.01.020 | Forma em madeira comum para fundação | M2 | 42.44 | 56.11 | 98.55 | 16 | 22.23% | 1927.32
3..8.2 | CDHU 188 | 10.01.040 | Armadura em barra de aço CA-50 (A ou B) fyk = 500 MPa | KG | 8.95 | 2.51 | 11.46 | 84.6 | 22.23% | 1185.04
3..8.3 | CDHU 188 | 10.01.060 | Armadura em barra de aço CA-60 (A ou B) fyk = 600 MPa | KG | 10.31 | 2.51 | 12.82 | 19.7 | 22.23% | 308.7
3..8.4 | CDHU 188 | 11.01.100 | Concreto usinado, fck = 20 MPa | M3 | 436.41 | 0 | 436.41 | 1 | 22.23% | 533.42
|  |  | Subtotal | [6 empty] | 3954.48
3.9 |  |  | RESERVÁTORIO EM CONCRETO ARMADO DE CAPACIDADE 7,5 M³
3.9.1 | CDHU 188 | 09.01.020 | Forma em madeira comum para fundação | M2 | 42.44 | 56.11 | 98.55 | 48.88 | 22.23% | 5887.97
3.9.2 | CDHU 188 | 10.01.040 | Armadura em barra de aço CA-50 (A ou B) fyk = 500 MPa | KG | 8.95 | 2.51 | 11.46 | 577.5 | 22.23% | 8089.36
3.9.3 | CDHU 188 | 10.01.060 | Armadura em barra de aço CA-60 (A ou B) fyk = 600 MPa | KG | 10.31 | 2.51 | 12.82 | 21.1 | 22.23% | 330.63
3.9.4 | CDHU 188 | 11.01.100 | Concreto usinado, fck = 20 MPa | M3 | 436.41 | 0 | 436.41 | 4.37 | 22.23% | 2331.06
|  |  | Subtotal | [6 empty] | 16639.02
3.10 |  |  | REVESTIMENTOS EXTERNO
3.10.1 | CDHU 188 | 17.02.020 | Chapisco | M2 | 2.37 | 4.56 | 6.93 | 82.8 | 22.23% | 701.36
3.10.2 | CDHU 188 | 17.02.120 | Emboço comum | M2 | 9.55 | 12.53 | 22.08 | 82.8 | 22.23% | 2234.64
3.10.3 | CDHU 188 | 17.02.220 | Reboco | M2 | 2.04 | 10.79 | 12.83 | 82.8 | 22.23% | 1298.48
3.10.4 | CDHU 188 | 32.17.030 | Impermeabilização em argamassa polimérica para umidade e água de percolação | M2 | 5.7 | 8.21 | 13.91 | 82.8 | 22.23% | 1407.78
|  |  | Subtotal | [6 empty] | 5642.26
3.11 |  |  | ELEVAÇÃO DE ALVENÁRIA E REVESTIMENTOS INTERNO COM AZULEJOS
3.11.1 | CDHU 188 | 14.04.210 | Alvenaria de bloco cerâmico de vedação, uso revestido, de 14 cm | M2 | 46.97 | 34.32 | 81.29 | 70.15 | 22.23% | 6970.16
3.11.2 | CDHU 188 | 14.04.220 | Alvenaria de bloco cerâmico de vedação, uso revestido, de 19 cm | M2 | 55.43 | 36.83 | 92.26 | 56.05 | 22.23% | 6320.72
3.11.3 | CDHU 188 | 17.02.020 | Chapisco | M2 | 2.37 | 4.56 | 6.93 | 70.4 | 22.23% | 596.33
3.11.4 | CDHU 188 | 17.02.220 | Reboco | M2 | 2.04 | 10.79 | 12.83 | 70.4 | 22.23% | 1104.02
3.11.5 | CDHU 188 | 32.17.030 | Impermeabilização em argamassa polimérica para umidade e água de percolação | M2 | 5.7 | 8.21 | 13.91 | 70.4 | 22.23% | 1196.95
3.11.6 | #N/A | 18.06.022 | #N/A | #N/A | #N/A | #N/A | #N/A | 161.92 | 22.23% | #N/A
|  |  | Subtotal | [6 empty] | #N/A
3.12 |  |  | PISOS - REVESTIMENTO CERÂMICO
3.12.1 | #N/A | 18.06.062 | #N/A | #N/A | #N/A | #N/A | #N/A | 64.25 | 22.23% | #N/A
3.12.2 | #N/A | 18.06.063 | #N/A | #N/A | #N/A | #N/A | #N/A | 70 | 22.23% | #N/A
|  |  | Subtotal | [6 empty] | #N/A
3.13 |  |  | FORRO: GESSO LISO
3.13.1 | CDHU 188 | 22.02.010 | Forro em placa de gesso liso fixo | M2 | 90.1 | 0 | 90.1 | 64.25 | 22.23% | 7075.8
|  |  | Subtotal | [6 empty] | 7075.8
3.14 |  |  | PORTAS EM ALUMÍNIO
3.14.1 | CDHU 188 | 25.02.050 | Porta veneziana de abrir em alumínio, linha comercial | M2 | 506.99 | 129.48 | 636.47 | 20.8 | 22.23% | 16181.51
|  |  | Subtotal | [6 empty] | 16181.51
3.15 |  |  | CAIXILHO EM ALUMÍNIO
3.15.1 | CDHU 188 | 25.01.030 | Caixilho em alumínio basculante com vidro, linha comercial | M2 | 391.15 | 64.75 | 455.9 | 4 | 22.23% | 2228.99
|  |  | Subtotal | [6 empty] | 2228.99
3.16 |  |  | ACESSIBILIDADES: SANITÁRIO
3.16.1 | CDHU 188 | 30.01.010 | Barra de apoio reta, para pessoas com mobilidade reduzida, em tubo de aço inoxidável de 1 1/2´ | M | 183.89 | 12.95 | 196.84 | 4 | 22.23% | 962.39
3.16.2 | CDHU 188 | 30.04.020 | Revestimento em borracha sintética colorida de 5 mm, para sinalização tátil de alerta / direcional - colado | M2 | 183.76 | 9.93 | 193.69 | 4.25 | 22.23% | 1006.18
|  |  | Subtotal | [6 empty] | 1968.57
3.17 |  |  | PINTURA EXTERNA: ANTIMOFO
3.17.1 | CDHU 188 | 33.02.060 | Massa corrida a base de PVA | M2 | 2.7 | 11.52 | 14.22 | 82.8 | 22.23% | 1439.16
3.17.2 | CDHU 188 | 33.10.010 | Tinta látex antimofo em massa, inclusive preparo | M2 | 7.41 | 20.57 | 27.98 | 82.8 | 22.23% | 2831.76
|  |  | Subtotal | [6 empty] | 4270.92
3.18 |  |  | INSTALAÇÕES HIDRAÚLICAS: APARELHOS HIDRO-SANITÁRIOS
3.18.1 | CDHU 188 | 43.02.080 | Chuveiro elétrico de 6.500W / 220V com resistência blindada | UN | 433.4 | 38.14 | 471.54 | 1 | 22.23% | 576.36
3.18.2 | CDHU 188 | 30.08.060 | Bacia sifonada de louça para pessoas com mobilidade reduzida - capacidade de 6 litros | UN | 1097.68 | 57.6 | 1155.28 | 2 | 22.23% | 2824.2
3.18.3 | CDHU 188 | 44.01.050 | Bacia sifonada de louça sem tampa - 6 litros | UN | 245.14 | 57.6 | 302.74 | 9 | 22.23% | 3330.35
3.18.4 | CDHU 188 | 44.20.280 | Tampa de plástico para bacia sanitária | UN | 42.27 | 2.92 | 45.19 | 9 | 22.23% | 497.12
3.18.5 | CDHU 188 | 30.08.040 | Lavatório de louça para canto sem coluna para pessoas com mobilidade reduzida | UN | 1531.69 | 67.33 | 1599.02 | 2 | 22.23% | 3908.96
3.18.6 | CDHU 188 | 44.01.100 | Lavatório de louça sem coluna | UN | 76.7 | 67.33 | 144.03 | 1 | 22.23% | 176.05
3.18.7 | #N/A | 44.02.060 | #N/A | #N/A | #N/A | #N/A | #N/A | 2.5 | 22.23% | #N/A
3.18.8 | CDHU 188 | 44.01.270 | Cuba de louça de embutir oval | UN | 109.6 | 23.94 | 133.54 | 8 | 22.23% | 1305.81
3.18.9 | CDHU 188 | 44.01.200 | Mictório de louça sifonado auto aspirante | UN | 401.67 | 67.33 | 469 | 4 | 22.23% | 2293.03
3.18.10 | CDHU 188 | 47.04.040 | Válvula de descarga com registro próprio, DN= 1 1/2´ | UN | 254.15 | 71.8 | 325.95 | 11 | 22.23% | 4382.5
3.18.11 | CDHU 188 | 44.20.240 | Sifão plástico com copo, rígido, de 1´ x 1 1/2´ | UN | 23.96 | 19.15 | 43.11 | 11 | 22.23% | 579.63
3.18.12 | CDHU 188 | 44.20.280 | Tampa de plástico para bacia sanitária | UN | 42.27 | 2.92 | 45.19 | 9 | 22.23% | 497.12
3.18.13 | CDHU 188 | 44.03.400 | Torneira curta com rosca para uso geral, em latão fundido cromado, DN= 3/4´ | UN | 38.6 | 16.84 | 55.44 | 4 | 22.23% | 271.06
3.18.14 | CDHU 188 | 44.03.590 | Torneira de mesa para pia com bica móvel e arejador em latão fundido cromado | UN | 194.48 | 18.26 | 212.74 | 11 | 22.23% | 2860.35
3.18.15 | CDHU 188 | 48.05.020 | Torneira de boia, DN= 1´ | UN | 108.03 | 19.15 | 127.18 | 2 | 22.23% | 310.9
3.18.16 | #N/A | 43.01.030 | #N/A | #N/A | #N/A | #N/A | #N/A | 2 | 22.23% | #N/A
|  |  | Subtotal | [6 empty] | #N/A
3.19 |  |  | INSTALAÇÕES HIDRAÚLICAS: ESGOTO-SANITÁRIOS
3.19.1 | CDHU 188 | 46.02.060 | Tubo de PVC rígido branco PxB com virola e anel de borracha, linha esgoto série normal, DN= 75 mm, inclusive conexões | M | 30.12 | 43.07 | 73.19 | 12 | 22.23% | 1073.52
3.15.2 | CDHU 188 | 46.02.050 | Tubo de PVC rígido branco PxB com virola e anel de borracha, linha esgoto série normal, DN= 50 mm, inclusive conexões | M | 18.03 | 28.71 | 46.74 | 24 | 22.23% | 1371.13
3.15.3 | CDHU 188 | 49.01.040 | Caixa sifonada de PVC rígido de 150 x 185 x 75 mm, com grelha | UN | 74.31 | 47.86 | 122.17 | 4 | 22.23% | 597.31
3.15.4 | CDHU 188 | 49.05.040 | Ralo sifonado em ferro fundido de 150 x 240 x 75 mm, com grelha | UN | 438.28 | 71.8 | 510.08 | 5 | 22.23% | 3117.35
|  |  | Subtotal | [6 empty] | 6159.31
3.20 |  |  | INSTALAÇÕES HIDRAÚLICAS: ÁGUA FRIA
3.20.1 | CDHU 188 | 46.01.070 | Tubo de PVC rígido soldável marrom, DN= 75 mm, (2 1/2´), inclusive conexões | M | 70.31 | 43.07 | 113.38 | 24 | 22.23% | 3326.02
3.20.2 | CDHU 188 | 46.01.020 | Tubo de PVC rígido soldável marrom, DN= 25 mm, (3/4´), inclusive conexões | M | 7.41 | 23.94 | 31.35 | 24 | 22.23% | 919.66
3.20.3 | CDHU 188 | 46.01.030 | Tubo de PVC rígido soldável marrom, DN= 32 mm, (1´), inclusive conexões | M | 16.74 | 23.94 | 40.68 | 30 | 22.23% | 1491.69
3.20.4 | CDHU 188 | 46.01.050 | Tubo de PVC rígido soldável marrom, DN= 50 mm, (1 1/2´), inclusive conexões | M | 25.36 | 28.71 | 54.07 | 12 | 22.23% | 793.08
3.20.5 | CDHU 188 | 47.01.060 | Registro de gaveta em latão fundido sem acabamento, DN= 2´ | UN | 130.66 | 59.83 | 190.49 | 5 | 22.23% | 1164.18
3.20.6 | CDHU 188 | 47.01.040 | Registro de gaveta em latão fundido sem acabamento, DN= 1 1/4´ | UN | 74.55 | 43.07 | 117.62 | 5 | 22.23% | 718.83
3.20.7 | CDHU 188 | 47.01.030 | Registro de gaveta em latão fundido sem acabamento, DN= 1´ | UN | 56.64 | 35.89 | 92.53 | 1 | 22.23% | 113.1
3.20.8 | CDHU 188 | 47.01.080 | Registro de gaveta em latão fundido sem acabamento, DN= 3´ | UN | 513.38 | 95.72 | 609.1 | 2 | 22.23% | 1489.01
|  |  | Subtotal | [6 empty] | 10015.57
3.21 |  |  | INSTALAÇÕES ELÉTRICAS
3.21.1 | CDHU 188 | 39.21.010 | Cabo de cobre flexível de 1,5 mm², isolamento 0,6/1kV - isolação HEPR 90°C | M | 1.62 | 0.96 | 2.58 | 266.98 | 22.23% | 841.93
3.21.2 | CDHU 188 | 39.21.030 | Cabo de cobre flexível de 4 mm², isolamento 0,6/1kV - isolação HEPR 90°C | M | 3.77 | 0.96 | 4.73 | 103.13 | 22.23% | 596.24
3.21.3 | CDHU 188 | 39.21.040 | Cabo de cobre flexível de 6 mm², isolamento 0,6/1kV - isolação HEPR 90°C | M | 5.26 | 0.96 | 6.22 | 56.31 | 22.23% | 428.11
3.21.4 | CDHU 188 | 39.21.020 | Cabo de cobre flexível de 2,5 mm², isolamento 0,6/1kV - isolação HEPR 90°C | M | 2.42 | 0.96 | 3.38 | 93.78 | 22.23% | 387.44
3.21.5 | CDHU 188 | 40.06.040 | Condulete metálico de 3/4´ | CJ | 15.11 | 23.94 | 39.05 | 36 | 22.23% | 1718.31
3.21.6 | CDHU 188 | 37.13.600 | Disjuntor termomagnético, unipolar 127/220 V, corrente de 10 A até 30 A | UN | 13.06 | 14.36 | 27.42 | 4 | 22.23% | 134.06
3.21.7 | CDHU 188 | 37.13.630 | Disjuntor termomagnético, bipolar 220/380 V, corrente de 10 A até 50 A | UN | 105.15 | 28.71 | 133.86 | 1 | 22.23% | 163.62
3.21.8 | CDHU 188 | 37.13.640 | Disjuntor termomagnético, bipolar 220/380 V, corrente de 60 A até 100 A | UN | 152.23 | 28.71 | 180.94 | 1 | 22.23% | 221.16
3.21.9 | CDHU 188 | 37.17.060 | Dispositivo diferencial residual de 25 A x 30 mA - 2 polos | UN | 214.46 | 11.97 | 226.43 | 1 | 22.23% | 276.77
3.21.10 | CDHU 188 | 38.04.060 | Eletroduto galvanizado conforme NBR13057 - 1´ com acessórios | M | 21.02 | 33.5 | 54.52 | 12.5 | 22.23% | 833
3.21.11 | CDHU 188 | 38.04.040 | Eletroduto galvanizado conforme NBR13057 - 3/4´ com acessórios | M | 14.91 | 28.71 | 43.62 | 79.62 | 22.23% | 4245.08
3.21.12 | CDHU 188 | 40.05.020 | Interruptor com 1 tecla simples e placa | CJ | 8.69 | 16.27 | 24.96 | 1 | 22.23% | 30.51
3.21.13 | CDHU 188 | 40.05.040 | Interruptor com 2 teclas simples e placa | CJ | 17.73 | 16.75 | 34.48 | 2 | 22.23% | 84.29
3.21.14 | CDHU 188 | 40.04.480 | Conjunto 1 interruptor simples e 1 tomada 2P+T de 10 A, completo | CJ | 18.65 | 14.36 | 33.01 | 3 | 22.23% | 121.04
3.21.15 | CDHU 188 | 41.31.070 | Luminária LED quadrada de sobrepor com difusor prismático translúcido, 4000 K, fluxo luminoso de 1363 a 1800 lm, potência de 15 W a 24 W | UN | 279.19 | 14.36 | 293.55 | 21 | 22.23% | 7534.93
3.21.16 | CDHU 188 | 41.13.102 | Luminária blindada tipo arandela de 45º e 90º, para lâmpada LED | UN | 192.87 | 19.15 | 212.02 | 4 | 22.23% | 1036.61
3.21.17 | CDHU 188 | 41.02.580 | Lâmpada LED 13,5W, com base E-27, 1400 até 1510 lm | UN | 30.08 | 3.89 | 33.97 | 4 | 22.23% | 166.09
3.21.18 | CDHU 188 | 43.02.140 | Chuveiro elétrico de 5.500 W / 220 V em PVC | UN | 82.87 | 38.14 | 121.01 | 1 | 22.23% | 147.91
3.21.19 | CDHU 188 | 37.03.200 | Quadro de distribuição universal de embutir, para disjuntores 16 DIN / 12 Bolt-on - 150 A - sem componentes | UN | 519.43 | 143.1 | 662.53 | 1 | 22.23% | 809.81
3.21.20 | CDHU 188 | 61.15.020 | Tomada simples de sobrepor universal 2P+T - 10 A - 250 V | UN | 10.78 | 14.36 | 25.14 | 5 | 22.23% | 153.64
3.21.21 | CDHU 188 | 42.05.190 | Haste de aterramento de 3/4´ x 3 m | UN | 259.71 | 23.94 | 283.65 | 1 | 22.23% | 346.71
3.21.22 | CDHU 188 | 42.05.140 | Conector olhal cabo/haste de 3/4´ | UN | 17.97 | 4.79 | 22.76 | 1 | 22.23% | 27.82
3.21.23 | CDHU 188 | 42.05.310 | Caixa de inspeção do terra cilíndrica em PVC rígido, diâmetro de 300 mm - h= 250 mm | UN | 19.18 | 11.97 | 31.15 | 1 | 22.23% | 38.07
3.21.24 | CDHU 188 | 42.05.310 | Caixa de inspeção do terra cilíndrica em PVC rígido, diâmetro de 300 mm - h= 250 mm | UN | 19.18 | 11.97 | 31.15 | 1 | 22.23% | 38.07
3.21.25 | CDHU 188 | 42.05.300 | Tampa para caixa de inspeção cilíndrica, aço galvanizado | UN | 48.28 | 2.39 | 50.67 | 1 | 22.23% | 61.93
|  |  | Subtotal | [6 empty] | 20443.15
|  |  | TOTAL DA CONSTRUÇÃO: SANITÁRIOS (P.N.E) E VESTIÁRIO DA GCM | [6 empty] | #N/A
4 |  |  | CONSTRUÇÃO: CENTRO GASTRONÔMICO
4.1 |  |  | MOVIMENTO DE TERRA: ATERRO E DESATERRO - METÓDO UTILIZADO: COTA DE PASSAGEM
4.1.1 | CDHU 188 | 07.12.040 | Aterro mecanizado por compensação, solo de 1ª categoria em campo aberto, sem compactação do aterro | M3 | 21.81 | 0.39 | 22.2 | 1727.6 | 22.23% | 46878.53
|  |  | Subtotal | [6 empty] | 46878.53
4.2 |  |  | TRANSPORTE E MOVIMENTAÇÃO, DENTRO E FORA DA OBRA
4.2.1 | CDHU 188 | 05.10.010 | Carregamento mecanizado de solo de 1ª e 2ª categoria | M3 | 5.69 | 0 | 5.69 | 1122.94 | 22.23% | 7809.92
4.2.2 | CDHU 188 | 05.10.020 | Transporte de solo de 1ª e 2ª categoria por caminhão até o 2° km | M3 | 8.77 | 0 | 8.77 | 1122.94 | 22.23% | 12037.44
|  |  | Subtotal | [6 empty] | 19847.36
4.3 |  |  | LOCAÇÃO E ISOLAMENTO DA OBRA - CENTRO GASTRONÔMICO
4.3.1 | CDHU 188 | 02.10.060 | Locação de vias, calçadas, tanques e lagoas | M2 | 1.04 | 0.8 | 1.84 | 2468 | 22.23% | 5550.61
4.3.2 | CDHU 188 | 02.03.060 | Proteção de fachada com tela de nylon | M2 | 5.24 | 19.22 | 24.46 | 373.79 | 22.23% | 11175.37
|  |  | Subtotal | [6 empty] | 16725.98
4.4 |  |  | CONSTRUÇÃO DO BLOCO 01 : ÁREA DE TRAILERS E CONSUMO DE ALIMENTOS
4.4.1 | CDHU 188 | 54.01.400 | Abertura de caixa até 25 cm, inclui escavação, compactação, transporte e preparo do sub-leito | M2 | 24.86 | 0.44 | 25.3 | 1650 | 22.23% | 51024.91
4.4.2 | CDHU 188 | 11.18.060 | Lona plástica | M2 | 3.11 | 0.58 | 3.69 | 1650 | 22.23% | 7441.97
4.4.3 | CDHU 188 | 11.18.040 | Lastro de pedra britada | M3 | 142.16 | 29.21 | 171.37 | 82.5 | 22.23% | 17280.91
4.4.4 | CDHU 188 | 10.02.020 | Armadura em tela soldada de aço | KG | 13.39 | 1.25 | 14.64 | 5131.5 | 22.23% | 91825.48
4.4.5 | CDHU 188 | 11.01.130 | Concreto usinado, fck = 25 MPa | M3 | 456.42 | 0 | 456.42 | 165 | 22.23% | 92050.56
4.4.6 | CDHU 188 | 11.16.220 | Nivelamento de piso em concreto com acabadora de superfície | M2 | 15.17 | 0 | 15.17 | 1650 | 22.23% | 30594.78
|  |  | Subtotal | [6 empty] | 290218.61
4.5 |  |  | CONSTRUÇÃO DO BLOCO 02 : ÁREA DE BRINQUEDOS
4.5.1 | CDHU 188 | 54.01.010 | Regularização e compactação mecanizada de superfície, sem controle do proctor normal | M2 | 3.93 | 0.16 | 4.09 | 802 | 22.23% | 4009.36
4.5.2 | CDHU 188 | 54.01.300 | Pavimento de concreto rolado (concreto pobre) para base de pavimento rígido | M3 | 301.34 | 0 | 301.34 | 40.1 | 22.23% | 14769.95
4.5.3 | CDHU 188 | 54.07.110 | Piso em ladrilho hidráulico preto, branco e cinza 20 x 20 cm, assentado com argamassa colante industrializada | M2 | 84.27 | 11 | 95.27 | 802 | 22.23% | 93391.71
4.5.4 | CDHU 188 | 54.07.210 | Rejuntamento de piso em ladrilho hidráulico (20 x 20 x 1,8 cm) com argamassa industrializada para rejunte, juntas de 2 mm | M2 | 4.42 | 9.81 | 14.23 | 802 | 22.23% | 13949.45
|  |  | Subtotal | [6 empty] | 126120.47
4.6 |  |  | CONSTRUÇÃO DO BLOCO 03 : ÁREA DE CALÇADA COM BLOCO SEXTAVADO (CORREDOR DE CIRCULAÇÃO)
4.6.1 | CDHU 188 | 54.04.340 | Pavimentação em lajota de concreto 35 MPa, espessura 6 cm, cor natural, tipos: raquete, retangular, sextavado e 16 faces, com rejunte em areia | M2 | 82.96 | 18.79 | 101.75 | 625 | 22.23% | 77730.64
|  |  | Subtotal | [6 empty] | 77730.64
4.7 |  |  | CONSTRUÇÃO DO BLOCO 04 : ÁREA DE MANOBRA DE VEÍCULOS
4.7.1 | CDHU 188 | 54.01.010 | Regularização e compactação mecanizada de superfície, sem controle do proctor normal | M2 | 3.93 | 0.16 | 4.09 | 59.76 | 22.23% | 298.75
4.7.2 | CDHU 188 | 11.18.040 | Lastro de pedra britada | M3 | 142.16 | 29.21 | 171.37 | 8.96 | 22.23% | 1876.81
|  |  | Subtotal | [6 empty] | 2175.56
4.8 |  |  | MOBILIÁRIO DO CENTERO GASTRONÔMICO
4.8.1 | CDHU 188 | 35.04.140 | Banco em concreto pré-moldado com pés vazados, comprimento 200 cm | UN | 535.99 | 29.33 | 565.32 | 15 | 22.23% | 10364.86
4.8.2 | CDHU 188 | 34.20.380 | Suporte para apoio de bicicletas em tubo de aço galvanizado, diâmetro de 2 1/2´ | UN | 447.82 | 173.39 | 621.21 | 10 | 22.23% | 7593.05
|  |  | Subtotal | [6 empty] | 17957.91
4.9 |  |  | INSTALAÇÕES HIDRAÚLICAS: APARELHOS HIDRO-SANITÁRIOS
4.9.1 | #N/A | 44.01.340 | #N/A | #N/A | #N/A | #N/A | #N/A | 21 | 22.23% | #N/A
4.9.2 | CDHU 188 | 44.03.450 | Torneira longa sem rosca para uso geral, em latão fundido cromado | UN | 54.16 | 16.84 | 71 | 21 | 22.23% | 1822.45
4.9.3 | CDHU 188 | 44.20.390 | Válvula de PVC para lavatório | UN | 5.77 | 1.95 | 7.72 | 21 | 22.23% | 198.16
4.9.4 | CDHU 188 | 44.20.260 | Sifão plástico com copo, rígido, de 1 1/4´ x 2´ | UN | 13.04 | 19.15 | 32.19 | 21 | 22.23% | 826.26
4.9.5 | CDHU 188 | 49.03.036 | Caixa de gordura em PVC com tampa reforçada - capacidade 19 litros | UN | 407.98 | 47.86 | 455.84 | 21 | 22.23% | 11700.64
4.9.6 | CDHU 188 | 49.01.016 | Caixa sifonada de PVC rígido de 100 x 100 x 50 mm, com grelha | UN | 40.67 | 47.86 | 88.53 | 21 | 22.23% | 2272.41
4.9.7 | CDHU 188 | 49.08.250 | Caixa de areia em PVC, diâmetro nominal de 100 mm | UN | 343.37 | 47.86 | 391.23 | 6 | 22.23% | 2869.2
|  |  | Subtotal | [6 empty] | #N/A
4.10 |  |  | SISTEMA HIDRAÚLICO: CENTRO GASTRONÔMICO - (ESGOTO SANITÁRIO)
4.10.1 | CDHU 188 | 46.02.060 | Tubo de PVC rígido branco PxB com virola e anel de borracha, linha esgoto série normal, DN= 75 mm, inclusive conexões | M | 30.12 | 43.07 | 73.19 | 157.5 | 22.23% | 14089.97
4.10.2 | CDHU 188 | 46.02.070 | Tubo de PVC rígido branco PxB com virola e anel de borracha, linha esgoto série normal, DN= 100 mm, inclusive conexões | M | 26.69 | 52.65 | 79.34 | 139 | 22.23% | 13479.84
4.10.3 | CDHU 188 | 46.02.070 | Tubo de PVC rígido branco PxB com virola e anel de borracha, linha esgoto série normal, DN= 100 mm, inclusive conexões | M | 26.69 | 52.65 | 79.34 | 94.5 | 22.23% | 9164.35
|  |  | Subtotal | [6 empty] | 36734.16
4.11 |  |  | SISTEMA HIDRAÚLICO: CENTRO GASTRONÔMICO - (ÁGUA FRIA)
4.11.1 | CDHU 188 | 46.01.020 | Tubo de PVC rígido soldável marrom, DN= 25 mm, (3/4´), inclusive conexões | M | 7.41 | 23.94 | 31.35 | 802 | 22.23% | 30731.92
4.11.2 | CDHU 188 | 46.01.050 | Tubo de PVC rígido soldável marrom, DN= 50 mm, (1 1/2´), inclusive conexões | M | 25.36 | 28.71 | 54.07 | 40.1 | 22.23% | 2650.2
4.11.3 | CDHU 188 | 47.01.030 | Registro de gaveta em latão fundido sem acabamento, DN= 1´ | UN | 56.64 | 35.89 | 92.53 | 802 | 22.23% | 90705.73
4.11.4 | CDHU 188 | 45.01.040 | Entrada completa de água com abrigo e registro de gaveta, DN= 1´ | UN | 898.64 | 588.91 | 1487.55 | 21 | 22.23% | 38182.88
|  |  | Subtotal | [6 empty] | 162270.73
4.12 |  |  | SISTEMA ELÉTRICO: CENTRO GASTRONÔMICO
INSTALAÇÃO ELETRICA GERAL
4.12.1 | CDHU 188 | 42.05.190 | Haste de aterramento de 3/4´ x 3 m | UN | 259.71 | 23.94 | 283.65 | 23 | 22.23% | 7974.22
4.12.2 | CDHU 188 | 42.05.110 | Conector cabo/haste de 3/4´ | UN | 22.73 | 4.79 | 27.52 | 23 | 22.23% | 773.67
4.12.3 | CDHU 188 | 41.10.330 | Poste telecônico reto em aço SAE 1010/1020 galvanizado a fogo, altura de 10,00 m | UN | 2686.19 | 108.15 | 2794.34 | 16 | 22.23% | 54648.35
4.12.4 | CDHU 188 | 40.11.010 | Relé fotoelétrico 50/60 Hz, 110/220 V, 1200 VA, completo | UN | 74.22 | 21.54 | 95.76 | 16 | 22.23% | 1872.76
4.12.5 | #N/A | COT/002 | #N/A | #N/A | #N/A | #N/A | #N/A | 48 | 22.23% | #N/A
|  |  | Subtotal | [6 empty] | #N/A
INFRAESTRUTURA
4.12.6 | CDHU 188 | 40.02.080 | Caixa de passagem em chapa, com tampa parafusada, 300 x 300 x 120 mm | UN | 59.67 | 19.15 | 78.82 | 23 | 22.23% | 2215.86
4.12.7 | CDHU 188 | 11.03.090 | Concreto preparado no local, fck = 20 MPa | M3 | 389.94 | 116.82 | 506.76 | 3.17 | 22.23% | 1963.54
4.12.8 | CDHU 188 | 11.16.040 | Lançamento e adensamento de concreto ou massa em fundação | M3 | 0 | 164.2 | 164.2 | 3.17 | 22.23% | 636.22
4.12.9 | CDHU 188 | 38.19.040 | Eletroduto de PVC corrugado flexível leve, diâmetro externo de 32 mm | M | 4.98 | 14.36 | 19.34 | 316.91 | 22.23% | 7491.52
|  |  | Subtotal | [6 empty] | 12307.14
QUADRO DE DISTRIBUIÇÃO E DISJUNTORES
4.12.10 | CDHU 188 | 37.03.200 | Quadro de distribuição universal de embutir, para disjuntores 16 DIN / 12 Bolt-on - 150 A - sem componentes | UN | 519.43 | 143.1 | 662.53 | 2 | 22.23% | 1619.62
4.12.11 | CDHU 188 | 37.13.840 | Mini-disjuntor termomagnético, bipolar 220/380 V, corrente de 10 A até 32 A | UN | 47.19 | 9.57 | 56.76 | 10 | 22.23% | 693.78
4.12.12 | CDHU 188 | 37.13.860 | Mini-disjuntor termomagnético, bipolar 220/380 V, corrente de 63 A | UN | 58.81 | 9.57 | 68.38 | 4 | 22.23% | 334.32
4.12.13 | CDHU 188 | 37.13.660 | Disjuntor termomagnético, tripolar 220/380 V, corrente de 60 A até 100 A | UN | 164.35 | 43.07 | 207.42 | 2 | 22.23% | 507.06
|  |  | Subtotal | [6 empty] | 3154.78
CABOS ELÉTRICOS
4.12.14 | CDHU 188 | 39.03.178 | Cabo de cobre de 6 mm², isolamento 0,6/1 kV - isolação em PVC 70°C | M | 5.66 | 3.35 | 9.01 | 1083.06 | 22.23% | 11927.66
4.12.15 | CDHU 188 | 39.06.060 | Cabo de cobre de 25 mm², isolamento 8,7/15 kV - isolação EPR 90°C | M | 52.62 | 26.04 | 78.66 | 357.42 | 22.23% | 34364.55
4.12.16 | CDHU 188 | 39.24.152 | Cabo de cobre flexível de 3 x 2,5 mm², isolamento 500 V - isolação PP 70°C | M | 8.14 | 7.18 | 15.32 | 192 | 22.23% | 3595.32
|  |  | Subtotal | [6 empty] | 49887.53 | #N/A
4.13 |  |  | SISTEMA ELÉTRICO: ILUMINAÇÃO DA TRILHA ECOLÓGICA
INSTALAÇÃO ELETRICA GERAL
4.13.1 | CDHU 188 | 42.05.190 | Haste de aterramento de 3/4´ x 3 m | UN | 259.71 | 23.94 | 283.65 | 25 | 22.23% | 8667.63
4.13.2 | CDHU 188 | 42.05.110 | Conector cabo/haste de 3/4´ | UN | 22.73 | 4.79 | 27.52 | 25 | 22.23% | 840.94
4.13.3 | CDHU 188 | 41.10.430 | Poste telecônico reto em aço SAE 1010/1020 galvanizado a fogo, altura de 6,00 m | UN | 1659.71 | 108.15 | 1767.86 | 22 | 22.23% | 47538.82
4.13.4 | CDHU 188 | 40.11.010 | Relé fotoelétrico 50/60 Hz, 110/220 V, 1200 VA, completo | UN | 74.22 | 21.54 | 95.76 | 22 | 22.23% | 2575.04
4.13.5 | #N/A | COT/002 | #N/A | #N/A | #N/A | #N/A | #N/A | 22 | 22.23% | #N/A
|  |  | Subtotal | [6 empty] | #N/A
INFRAESTRUTURA
4.13.6 | CDHU 188 | 40.02.080 | Caixa de passagem em chapa, com tampa parafusada, 300 x 300 x 120 mm | UN | 59.67 | 19.15 | 78.82 | 25 | 22.23% | 2408.54
4.13.7 | CDHU 188 | 11.03.090 | Concreto preparado no local, fck = 20 MPa | M3 | 389.94 | 116.82 | 506.76 | 3.97 | 22.23% | 2459.07
4.13.8 | CDHU 188 | 11.16.040 | Lançamento e adensamento de concreto ou massa em fundação | M3 | 0 | 164.2 | 164.2 | 3.97 | 22.23% | 796.79
4.13.9 | CDHU 188 | 38.19.040 | Eletroduto de PVC corrugado flexível leve, diâmetro externo de 32 mm | M | 4.98 | 14.36 | 19.34 | 377.73 | 22.23% | 8929.27
|  |  | Subtotal | [6 empty] | 14593.67
QUADRO DE DISTRIBUIÇÃO E DISJUNTORES
4.13.10 | CDHU 188 | 37.03.200 | Quadro de distribuição universal de embutir, para disjuntores 16 DIN / 12 Bolt-on - 150 A - sem componentes | UN | 519.43 | 143.1 | 662.53 | 1 | 22.23% | 809.81
4.13.11 | CDHU 188 | 37.13.640 | Disjuntor termomagnético, bipolar 220/380 V, corrente de 60 A até 100 A | UN | 152.23 | 28.71 | 180.94 | 4 | 22.23% | 884.65
4.13.12 | CDHU 188 | 37.13.610 | Disjuntor termomagnético, unipolar 127/220 V, corrente de 35 A até 50 A | UN | 28.24 | 14.36 | 42.6 | 1 | 22.23% | 52.07
|  |  | Subtotal | [6 empty] | 1746.53
CABOS ELÉTRICOS
4.13.10 | CDHU 188 | 39.03.178 | Cabo de cobre de 6 mm², isolamento 0,6/1 kV - isolação em PVC 70°C | M | 5.66 | 3.35 | 9.01 | 1321.38 | 22.23% | 14552.26
4.13.11 | CDHU 188 | 39.06.060 | Cabo de cobre de 25 mm², isolamento 8,7/15 kV - isolação EPR 90°C | M | 52.62 | 26.04 | 78.66 | 132 | 22.23% | 12691.29
4.13.12 | CDHU 188 | 39.24.152 | Cabo de cobre flexível de 3 x 2,5 mm², isolamento 500 V - isolação PP 70°C | M | 8.14 | 7.18 | 15.32 | 3 | 22.23% | 56.18
|  |  | Subtotal | [6 empty] | 27299.73 | #N/A
|  |  | TOTAL DA CONSTRUÇÃO: CENTRO GASTRONÔMICO | [6 empty] | #N/A
5 |  |  | CONSTRUÇÃO:SISTEMA DE ESGOTO
5.1 |  |  | FOSSA SÉPTICA
5.1.1 | CDHU 188 | 49.14.010 | Fossa séptica câmara única com anéis pré-moldados em concreto, diâmetro externo de 1,50 m, altura útil de 1,50 m | UN | 2563.36 | 1521.43 | 4084.79 | 1 | 22.23% | 4992.84
5.1.2 | CDHU 188 | 46.02.070 | Tubo de PVC rígido branco PxB com virola e anel de borracha, linha esgoto série normal, DN= 100 mm, inclusive conexões | M | 26.69 | 52.65 | 79.34 | 6.5 | 22.23% | 630.35
|  |  | Subtotal | [6 empty] | 5623.19
5.2 |  |  | FILTRO ANAERÓBIO
5.2.1 | CDHU 188 | 49.13.010 | Filtro biológico anaeróbio com anéis pré-moldados de concreto diâmetro de 1,40 m - h= 2,00 m | UN | 3807.21 | 3040.5 | 6847.71 | 1 | 22.23% | 8369.96
5.2.2 | CDHU 188 | 46.02.070 | Tubo de PVC rígido branco PxB com virola e anel de borracha, linha esgoto série normal, DN= 100 mm, inclusive conexões | M | 26.69 | 52.65 | 79.34 | 5 | 22.23% | 484.89
|  |  | Subtotal | [6 empty] | 8854.85
5.3 |  |  | SUMIDOURO
5.3.1 | CDHU 188 | 06.01.020 | Escavação manual em solo de 1ª e 2ª categoria em campo aberto | M3 | 0 | 48.68 | 48.68 | 4.5 | 22.23% | 267.76
5.3.2 | CDHU 188 | 11.18.040 | Lastro de pedra britada | M3 | 142.16 | 29.21 | 171.37 | 0.12 | 22.23% | 25.14
5.3.3 | CDHU 188 | 06.11.020 | Reaterro manual para simples regularização sem compactação | M3 | 0 | 8.37 | 8.37 | 0.9 | 22.23% | 9.21
5.3.4 | CDHU 188 | 07.12.020 | Compactação de aterro mecanizado mínimo de 95% PN, sem fornecimento de solo em campo aberto | M3 | 14.05 | 0.29 | 14.34 | 2.2 | 22.23% | 38.56
5.3.5 | CDHU 188 | 49.14.061 | SM01 Sumidouro - poço absorvente | M | 1402.36 | 756.36 | 2158.72 | 2.2 | 22.23% | 5804.93
5.3.6 | CDHU 188 | 49.14.071 | Tampão pré-moldado de concreto armado para sumidouro com diâmetro externo de 2,00 m | UN | 833.07 | 43.16 | 876.23 | 6.5 | 22.23% | 6961.6
|  |  | Subtotal | [6 empty] | 13107.2
|  |  | TOTAL CONSTRUÇÃO: SISTEMA DE ESGOTO | [6 empty] | 27585.24
6 |  |  | CONSTRUÇÃO: CONFECÇÃO E INSTALAÇÃO DE LETREIRO NO PARQUE DA FAMÍLIA
6.1 |  |  | BASE DE RECEBIMENTO DO LETREIRO DE CHEGADA
6.1.1 | CDHU 188 | 17.01.040 | Lastro de concreto impermeabilizado | M3 | 394.25 | 307.64 | 701.89 | 5.4 | 22.23% | 4632.77
|  |  | Subtotal | [6 empty] | 4632.77
6.2 |  |  | Confecção e instalação de letras tipo caixa, fonte arial negrito, altura 100 cm, base 50 cm em chapa de aço galvanizado, pintado, fixadas com parafuso e buchas.
6.2.1 | CDHU 188 | 15.03.090 | Montagem de estrutura metálica em aço, sem pintura | KG | 0 | 5.56 | 5.56 | 152.82 | 22.23% | 1038.56
6.2.2 | CDHU 188 | 33.01.350 | Preparo de base para superfície metálica com fundo antioxidante | M2 | 7.89 | 9.15 | 17.04 | 33.75 | 22.23% | 702.94
6.2.3 | CDHU 188 | 33.07.102 | Esmalte a base de água em estrutura metálica | M2 | 11.21 | 38.29 | 49.5 | 33.75 | 22.23% | 2042
|  |  | Subtotal | [6 empty] | 3783.5
|  |  | TOTAL CONSTRUÇÃO: CONFECÇÃO E INSTALAÇÃO DE LETREIRO NO PARQUE DA FAMÍLIA | [6 empty] | 8416.27
7 |  |  | LIMPEZA FINAL DA OBRA
7.1 |  |  | LIMPEZA TOTAL DA OBRA
7.7.1 | CDHU 188 | 55.01.020 | Limpeza final da obra | M2 | 0 | 13.63 | 13.63 | 2468 | 22.23% | 41116.75
|  |  | Subtotal | [6 empty] | 41116.75
|  |  | TOTAL LIMPEZA DA OBRA | [6 empty] | 41116.75
TOTAIS E SUB-TOTAIS |  |  | SUB-TOTAL DO MATERIAL E MÃO DE OBRA | [5 empty] | #N/A
|  |  | (BENEFÍCIOS E DESPESAS INDIRETAS) BDI – |  | 19.6% |  |  |  | #N/A
|  |  | SUB-TOTAL EQUIPAMENTOS | [5 empty] | -
|  |  | (BENEFÍCIOS E DESPESAS INDIRETAS) BDI – |  | 13.24% |  |  |  | -
|  |  | TOTAL CONTRATADO | [5 empty] | #N/A
Prefeitura Municipal de Bebedouro
DEPARTAMENTO DE ENGENHARIA
ESTADO DE SÃO PAULO
GILMAR APARECIDO FELTRIM
Diretor Mnicipal de Obras
WAGNER SILVEIRA
ENGENHEIRO CIVIL - GMC
CREA/SP:506.005.510-9
JOSÉ PAULO ROSSANEZI
ENGENHEIRO ELETRICISTA
CREA 068.502.591-0

## CRONOGRAMA_Centro (hidden)
[8 empty] | CRONOGRAMA FÍSICO FINANCEIRO | [13 empty] | Leis Sociais: |  |  |  |  | 126.7%
[22 empty] | Benefícios e Despesas Indiretas : |  |  |  |  | 19.6%
ANEXO II - REVITALIZAÇÃO DO PARQUE DA FAMÍLIA - ETAPA II
ITEM | DESCRIÇÃO DOS SERVIÇOS | PERÍODO DE EXECUÇÃO | [23 empty] | INDICADORES
|  | 1º MÊS |  | 2º MÊS |  | 3º MÊS |  | 4º MÊS |  | 5º MÊS |  | 6º MÊS |  | 7º MÊS |  | 8º MÊS |  | 9º MÊS |  | 10º MÊS |  | 11º MÊS |  | 12º MÊS |  | (%) | TOTAIS (R$)
|  | (%) | VALOR | (%) | VALOR | (%) | VALOR | (%) | VALOR | (%) | VALOR | (%) | VALOR | (%) | VALOR | (%) | VALOR | (%) | VALOR | (%) | VALOR | (%) | VALOR | (%) | VALOR
1 | SERVIÇOS PRELIMINARES | [24 empty] | #N/A | 16182.86
1.1 | CANTEIRO DE OBRAS E LOCAÇÃO | #N/A | 1941.94 | #N/A | 1294.63 | #N/A | 1294.63 | #N/A | 1294.63 | #N/A | 1294.63 | #N/A | 1294.63 | #N/A | 1294.63 | #N/A | 1294.63 | #N/A | 1294.63 | #N/A | 1294.63 | #N/A | 1294.63 | #N/A | 1294.63 | #N/A | 16182.86
|  | 12% |  | 8% |  | 8% |  | 8% |  | 8% |  | 8% |  | 8% |  | 8% |  | 8% |  | 8% |  | 8% |  | 8% |  | 100%
2 | CONSTRUÇÃO: CERCAMENTO DO PARQUE | [24 empty] | #N/A | 174199.71
2.1 | CERCA EM ALAMBRADO COM ACESSO A CADA 35 METROS | #N/A | 87099.86 | #N/A | 87099.86 | [20 empty] | #N/A | 174199.71
|  | 50% |  | 50% | [21 empty] | 100%
3 | CONSTRUÇÃO: SANITÁRIOS UNIVERSAIS E P.N.E (PORTADORES DE NECESSIDADES ESPECIAIS) E VESTIÁRIO DA G.C.M | [24 empty] | #N/A | #N/A
3.1 | CDHU 188 | #N/A | 3775.1 | [22 empty] | #N/A | 3775.1
|  | 100% | [23 empty] | 100%
3.2 | CDHU 188 | #N/A | 2665.87 | [22 empty] | #N/A | 2665.87
|  | 100% | [23 empty] | 100%
3.3 | INFRAESTRUTURA - FUNDAÇÃO RASA DO TIPO RADIER ARMADO - (EXECUÇÃO DE RADIER, ESPESSURA DE 40 CM, FCK=30MPA, ARMADO, COM USO DE FORMAS EM MADEIRA SERRADA E ARRANQUES PARA COLUNAS | #N/A | 23597.63 | #N/A | 23597.63 | [20 empty] | #N/A | 47195.25
|  | 50% |  | 50% | [21 empty] | 100%
3.4 | SUPRAESTRUTURAS - (COLUNAS A PARTIR DOS ARRANQUES DO RADIER) - (SANITÁRIO/VESTIÁRIO DA G.C.M) | #N/A | 1823.9 | #N/A | 1823.9 | [20 empty] | #N/A | 3647.8
|  | 50% |  | 50% | [21 empty] | 100%
3.5 | FUNDAÇÃO/INFRAESTRUTURA - ESTACA PROFUNDA DO TIPO STRAUSS - ELEVATÓRIA COM RESERVÁTORIO 7,50 M³ |  |  |  |  | #N/A | 5691.14 | [18 empty] | #N/A | 5691.14
[6 empty] | 100% | [19 empty] | 100%
3.6 | BLOCOS DE FUNCAÇÃO/COROAMENTO |  |  |  |  | #N/A | 1035.94 | [18 empty] | #N/A | 1035.94
[6 empty] | 100% | [19 empty] | 100%
3.7 | VIGA BALDRAME |  |  |  |  | #N/A | 2508.76 | [18 empty] | #N/A | 2508.76
[6 empty] | 100% | [19 empty] | 100%
3.8 | SUPRAESTRUTURAS - (ELEVATÓRIA COM RESERVÁTORIO 7,50 M³) - PILARES |  |  |  |  | #N/A | 3954.48 | [18 empty] | #N/A | 3954.48
[6 empty] | 100% | [19 empty] | 100%
3.9 | RESERVÁTORIO EM CONCRETO ARMADO DE CAPACIDADE 7,5 M³ | [6 empty] | #N/A | 16639.02 | [16 empty] | #N/A | 16639.02
[8 empty] | 100% | [17 empty] | 100%
3.10 | REVESTIMENTOS EXTERNO | [16 empty] | #N/A | 5642.26 | [6 empty] | #N/A | 5642.26
[18 empty] | 100% | [7 empty] | 100%
3.11 | ELEVAÇÃO DE ALVENÁRIA E REVESTIMENTOS INTERNO COM AZULEJOS | [16 empty] | #N/A | #N/A | [6 empty] | #N/A | #N/A
[18 empty] | 100% | [7 empty] | 100%
3.12 | PISOS - REVESTIMENTO CERÂMICO | [18 empty] | #N/A | #N/A |  |  |  |  | #N/A | #N/A
[20 empty] | 100% | [5 empty] | 100%
3.13 | FORRO: GESSO LISO | [18 empty] | #N/A | 7075.8 |  |  |  |  | #N/A | 7075.8
[20 empty] | 100% | [5 empty] | 100%
3.14 | PORTAS EM ALUMÍNIO | [18 empty] | #N/A | 16181.51 |  |  |  |  | #N/A | 16181.51
[20 empty] | 100% | [5 empty] | 100%
3.15 | CAIXILHO EM ALUMÍNIO | [18 empty] | #N/A | 2228.99 |  |  |  |  | #N/A | 2228.99
[20 empty] | 100% | [5 empty] | 100%
3.16 | ACESSIBILIDADES: SANITÁRIO | [18 empty] | #N/A | 1968.57 |  |  |  |  | #N/A | 1968.57
[20 empty] | 100% | [5 empty] | 100%
3.17 | PINTURA EXTERNA: ANTIMOFO | [18 empty] | #N/A | 4270.92 |  |  |  |  | #N/A | 4270.92
[20 empty] | 100% | [5 empty] | 100%
3.18 | INSTALAÇÕES HIDRAÚLICAS: APARELHOS HIDRO-SANITÁRIOS | [16 empty] | #N/A | #N/A | [6 empty] | #N/A | #N/A
[18 empty] | 100% | [7 empty] | 100%
3.19 | INSTALAÇÕES HIDRAÚLICAS: ESGOTO-SANITÁRIOS | [14 empty] | #N/A | 6159.31 | [8 empty] | #N/A | 6159.31
[16 empty] | 100% | [9 empty] | 100%
3.20 | INSTALAÇÕES HIDRAÚLICAS: ÁGUA FRIA | [14 empty] | #N/A | 10015.57 | [8 empty] | #N/A | 10015.57
[16 empty] | 100% | [9 empty] | 100%
3.21 | INSTALAÇÕES ELÉTRICAS | [14 empty] | #N/A | 10221.58 | #N/A | 10221.58 | [6 empty] | #N/A | 20443.15
[16 empty] | 50% |  | 50% | [7 empty] | 100%
4 | CONSTRUÇÃO: CENTRO GASTRONÔMICO | [24 empty] | #N/A | #N/A
4.1 | MOVIMENTO DE TERRA: ATERRO E DESATERRO - METÓDO UTILIZADO: COTA DE PASSAGEM |  |  |  |  | #N/A | 46878.53 | [18 empty] | #N/A | 46878.53
[6 empty] | 100% | [19 empty] | 100%
4.2 | TRANSPORTE E MOVIMENTAÇÃO, DENTRO E FORA DA OBRA |  |  |  |  | #N/A | 15877.89 | #N/A | 3969.47 | [16 empty] | #N/A | 19847.36
[6 empty] | 80% |  | 20% | [17 empty] | 100%
4.3 | LOCAÇÃO E ISOLAMENTO DA OBRA - CENTRO GASTRONÔMICO | [6 empty] | #N/A | 3345.2 | #N/A | 13380.78 | [14 empty] | #N/A | 16725.98
[8 empty] | 20% |  | 80% | [15 empty] | 100%
4.4 | CONSTRUÇÃO DO BLOCO 01 : ÁREA DE TRAILERS E CONSUMO DE ALIMENTOS | [6 empty] | #N/A | 58043.72 | #N/A | 29021.86 | #N/A | 58043.72 | #N/A | 29021.86 | #N/A | 116087.44 | [8 empty] | #N/A | 290218.61
[8 empty] | 20% |  | 10% |  | 20% |  | 10% |  | 40% | [9 empty] | 100%
4.5 | CONSTRUÇÃO DO BLOCO 02 : ÁREA DE BRINQUEDOS | [8 empty] | #N/A | 12612.05 | #N/A | 50448.19 | #N/A | 12612.05 | #N/A | 50448.19 | [8 empty] | #N/A | 126120.47
[10 empty] | 10% |  | 40% |  | 10% |  | 40% | [9 empty] | 100%
4.6 | CONSTRUÇÃO DO BLOCO 03 : ÁREA DE CALÇADA COM BLOCO SEXTAVADO (CORREDOR DE CIRCULAÇÃO) | [12 empty] | #N/A | 15546.13 | #N/A | 31092.26 | #N/A | 31092.26 | [6 empty] | #N/A | 77730.64
[14 empty] | 20% |  | 40% |  | 40% | [7 empty] | 100%
4.7 | CONSTRUÇÃO DO BLOCO 04 : ÁREA DE MANOBRA DE VEÍCULOS |  |  |  |  | #N/A | 1740.45 | #N/A | 435.11 | [16 empty] | #N/A | 2175.56
[6 empty] | 80% |  | 20% | [17 empty] | 100%
4.8 | MOBILIÁRIO DO CENTERO GASTRONÔMICO | [6 empty] | #N/A | 1795.79 | #N/A | 1795.79 | [6 empty] | #N/A | 14366.33 | [6 empty] | #N/A | 17957.91
[8 empty] | 10% |  | 10% | [7 empty] | 80% | [7 empty] | 100%
4.9 | INSTALAÇÕES HIDRAÚLICAS: APARELHOS HIDRO-SANITÁRIOS | [18 empty] | #N/A | #N/A | #N/A | #N/A | #N/A | #N/A | #N/A | #N/A
[20 empty] | 30% |  | 30% |  | 40% |  | 100%
4.10 | SISTEMA HIDRAÚLICO: CENTRO GASTRONÔMICO - (ESGOTO SANITÁRIO) |  |  |  |  | #N/A | 7346.83 | #N/A | 7346.83 | #N/A | 3673.42 |  |  |  |  | #N/A | 3673.42 | #N/A | 11020.25 | #N/A | 3673.42 |  |  |  |  | #N/A | 36734.16
[6 empty] | 20% |  | 20% |  | 10% | [5 empty] | 10% |  | 30% |  | 10% | [5 empty] | 100%
4.11 | SISTEMA HIDRAÚLICO: CENTRO GASTRONÔMICO - (ÁGUA FRIA) | [20 empty] | #N/A | 81135.37 | #N/A | 81135.37 | #N/A | 162270.73
[22 empty] | 50% |  | 50% |  | 100%
4.12 | SISTEMA ELÉTRICO: CENTRO GASTRONÔMICO |  |  |  |  | #N/A | #N/A |  |  | #N/A | #N/A | #N/A | #N/A | #N/A | #N/A | #N/A | #N/A |  |  |  |  | #N/A | #N/A |  |  | #N/A | #N/A
[6 empty] | 20% |  |  |  | 10% |  | 20% |  | 10% |  | 20% | [5 empty] | 20% |  |  |  | 100%
4.13 | SISTEMA ELÉTRICO: ILUMINAÇÃO DA TRILHA ECOLÓGICA |  |  |  |  | #N/A | #N/A |  |  | #N/A | #N/A | #N/A | #N/A | #N/A | #N/A | #N/A | #N/A |  |  |  |  | #N/A | #N/A |  |  | #N/A | #N/A
[6 empty] | 20% |  |  |  | 10% |  | 20% |  | 10% |  | 20% | [5 empty] | 20% |  |  |  | 100%
5 | CONSTRUÇÃO:SISTEMA DE ESGOTO | [24 empty] | #N/A | 27585.24
5.1 | FOSSA SÉPTICA | [20 empty] | #N/A | 2811.6 | #N/A | 2811.6 | #N/A | 5623.19
[22 empty] | 50% |  | 50% |  | 100%
5.2 | FILTRO ANAERÓBIO | [20 empty] | #N/A | 4427.43 | #N/A | 4427.43 | #N/A | 8854.85
[22 empty] | 50% |  | 50% |  | 100%
5.3 | SUMIDOURO | [22 empty] | #N/A | 13107.2 | #N/A | 13107.2
[24 empty] | 100% |  | 100%
6 | CONSTRUÇÃO: CONFECÇÃO E INSTALAÇÃO DE LETREIRO NO PARQUE DA FAMÍLIA | [24 empty] | #N/A | 8416.27
6.1 | BASE DE RECEBIMENTO DO LETREIRO DE CHEGADA | [20 empty] | #N/A | 2316.39 | #N/A | 2316.39 | #N/A | 4632.77
[22 empty] | 50% |  | 50% |  | 100%
6.2 | Confecção e instalação de letras tipo caixa, fonte arial negrito, altura 100 cm, base 50 cm em chapa de aço galvanizado, pintado, fixadas com parafuso e buchas. | [20 empty] | #N/A | 1891.75 | #N/A | 1891.75 | #N/A | 3783.5
[22 empty] | 50% |  | 50% |  | 100%
7 | LIMPEZA FINAL DA OBRA | [24 empty] | #N/A | 41116.75
7.1 | LIMPEZA TOTAL DA OBRA | [20 empty] | #N/A | 20558.38 | #N/A | 20558.38 | #N/A | 41116.75
[22 empty] | 50% |  | 50% |  | 100%
|  | TOTALIZADORES | [23 empty] | #N/A | #N/A
| TOTAL MENSAL R$ | 120904.3 |  | 113816.02 |  | #N/A |  | 92869.77 |  | #N/A |  | #N/A |  | #N/A |  | #N/A |  | #N/A |  | #N/A |  | #N/A |  | #N/A
| % MENSAL | #N/A |  | #N/A |  | #N/A |  | #N/A |  | #N/A |  | #N/A |  | #N/A |  | #N/A |  | #N/A |  | #N/A |  | #N/A |  | #N/A
| TOTAL ACUMULADO R$ | 120904.3 |  | 234720.32 |  | #N/A |  | #N/A |  | #N/A |  | #N/A |  | #N/A |  | #N/A |  | #N/A |  | #N/A |  | #N/A |  | #N/A
| % ACUMULADO | #N/A |  | #N/A |  | #N/A |  | #N/A |  | #N/A |  | #N/A |  | #N/A |  | #N/A |  | #N/A |  | #N/A |  | #N/A |  | #N/A
ADITAMENTO FINANCEIRO REAL
Desempenho Estimado
Prefeitura Municipal de Bebedouro
Departamento de Engenharia
ESTADO DE SÃO PAULO
GILMAR APARECIDO FELTRIM
Diretor Mnicipal de Obras
WAGNER SILVEIRA
ENGENHEIRO CIVIL - GMC
CREA/SP:506.005.510-9
JOSÉ PAULO ROSSANEZI
ENGENHEIRO ELETRICISTA
CREA 068.502.591-0

## BDI_Mão de Obra
COMPOSIÇÃO DE BENEFÍCIOS E DESPESAS INDIRETAS - B.D.I.
Objeto: | CONSTRUÇÃO DA CICLOVIA NO ANEL VIÁRIO
Local: | AVENIDA AMÉLIA BERNARDINI CULTRALE
74209/001
CÁLCULO DE BDI |  | Construção de Edifícios |  |  | Rodovias e Ferrovias - Infra Urbana, praças, calçadas, etc. |  |  | Abastecimento de Água, Coleta de Esgoto |  |  | Fornecimento de materiais e equipamentos |  |  | Construção e Manutenção de Estações e Redes de Distribuição de Energia Elétrica |  |  | Portuárias, Marítimas e Fluviais
Item componente do BDI | % Informado | 1ºQ | Médio | 3º Q | 1ºQ | Médio | 3º Q | 1ºQ | Médio | 3º Q | 1ºQ | Médio | 3º Q | 1ºQ | Médio | 3º Q | 1ºQ | Médio | 3º Q
Administração Central ( AC ) | 3.8 | 3 | 4 | 5.5 | 3.8 | 4.01 | 4.67 | 3.43 | 4.93 | 6.71 | 1.5 | 3.45 | 4.49 | 5.29 | 5.92 | 7.93 | 4 | 5.52 | 7.85
Seguro (S) e Garantia (G) | 0.32 | 0.8 | 0.8 | 1 | 0.32 | 0.4 | 0.74 | 0.28 | 0.49 | 0.75 | 0.3 | 0.48 | 0.82 | 0.25 | 0.51 | 0.56 | 0.81 | 1.22 | 1.99
Risco | 0.5 | 0.97 | 1.27 | 1.27 | 0.5 | 0.56 | 0.97 | 1 | 1.39 | 1.74 | 0.56 | 0.85 | 0.89 | 1 | 1.48 | 1.97 | 1.46 | 2.32 | 3.16
Despesas Financeiras (DF) | 1.02 | 0.59 | 1.23 | 1.39 | 1.02 | 1.11 | 1.21 | 0.94 | 0.99 | 1.17 | 0.85 | 0.85 | 1.11 | 1.01 | 1.07 | 1.11 | 0.94 | 1.02 | 1.33
Lucro (L) | 6.77 | 6.16 | 7.4 | 8.96 | 6.64 | 7.3 | 8.69 | 6.74 | 8.04 | 9.4 | 3.5 | 5.11 | 6.22 | 8 | 8.31 | 9.51 | 7.14 | 8.4 | 10.43
Impostos (I) - PIS, COFINS, ISSQN | 5.65 | Conforme Legislação Específica
Contribuição Previdênciária (I) - CPRB | 0 | Alíquota definida pela lei 12.844/13 (CPRB – contribuição previdenciária sobre a receita bruta).
Observações |  |  |  |  | VALORES DE BDI POR TIPO DE OBRA
1) Preencher apenas a coluna % Informado (Coluna B) |  |  |  |  | Tipo de Obra | [5 empty] | 1ºQ | Médio | 3º Q
2) Os Tributos normalmente aplicáveis são: PIS (O,65%), COFINS (3,00%) e ISS (variável até 5,00% conforme o município). |  |  |  |  | Construção de Edifícios | [5 empty] | 20.34 | 22.12 | 25
3) O cálculo do BDI se baseia na fórmula abaixo utilizada pelo Acórdão 2622/13 do TCU. |  |  |  |  | Construção de Rodovias e Ferrovias - Infra Urbana, praças, etc. | [5 empty] | 19.6 | 20.97 | 24.23
B.D.I = | 19.6% |  |  |  | Rede de Abastecimento de Água, Coleta de Esgotos | [5 empty] | 20.76 | 24.18 | 26.44
Fórmula Utilizada: |  |  |  |  | Estações e Redes de Distribuição de Energia Elétrica | [5 empty] | 24 | 25.84 | 27.86
[5 empty] | Obras Portuárias, Marítimas e Fluviais | [5 empty] | 22.8 | 27.48 | 30.95
[5 empty] | Fornecimento de Materiais e Equipamentos | [5 empty] | 11.1 | 14.02 | 16.8
Observações sobre os % informados no cálculo do BDI, neste caso:
OS VALORES % INFORMADO ENQUADRAM-SE NOS LIMITES DO ACÓRDÃO 2622/2013-TCU | [5 empty] | 88.2081 | 88.2081 | 94.35 | 0.9349
OS VALORES % INFORMADO DE AC,S,G,R, E DF ESTÃO NOS VALORES MÍNIMOS DOS LIMITES DO ACÓRDÃO 2622/2013-TCU-PLENÁRIO
OS VALORES % INFORMADO DE L FOI CONSIDERADO VALOR ABAIXO DO MÍNIMO DO LIMITE DO ACÓRDÃO 2622/2013-TCU
OS VALORES % INFORMADO DE I FOI CONSIDERADO OS PERCENTUAIS INDICADOS DO ITEM 2) DO CAMPO OBSERVAÇÕES DO ACÓRDÃO 2622/2013-TCU
OS VALORES % INFORMADO DE (CPRB) FOI CONSIDERADO O PERCENTUAL INDICADO PELA LEI 12.844/13.
Acórdão: 64.1. para alguns tipos de obras como construção e reforma de edifícios, ou saneamento e obras hídricas, ou ainda, rodoviárias e ferroviárias, não há aparente vantagem em se desagregar em dois tipos distintos de obras com BDIs específicos, tendo em vista que cada agrupamento desses possui mais características gerais comuns que diferenciadas;

## BDI_Fornecimento de Equipamento (hidden)
COMPOSIÇÃO DE B.D.I.
74209/001
CÁLCULO DE BDI |  | Construção de Edifícios |  |  | Rodovias e Ferrovias - Infra Urbana, praças, calçadas, etc. |  |  | Abastecimento de Água, Coleta de Esgoto |  |  | Fornecimento de materiais e equipamentos |  |  | Construção e Manutenção de Estações e Redes de Distribuição de Energia Elétrica |  |  | Portuárias, Marítimas e Fluviais
Item componente do BDI | % Informado | 1ºQ | Médio | 3º Q | 1ºQ | Médio | 3º Q | 1ºQ | Médio | 3º Q | 1ºQ | Médio | 3º Q | 1ºQ | Médio | 3º Q | 1ºQ | Médio | 3º Q
Administração Central ( AC ) | 1.5 | 3 | 4 | 5.5 | 3.8 | 4.01 | 4.67 | 3.43 | 4.93 | 6.71 | 1.5 | 3.45 | 4.49 | 5.29 | 5.92 | 7.93 | 4 | 5.52 | 7.85
Seguro (S) e Garantia (G) | 0.3 | 0.8 | 0.8 | 1 | 0.32 | 0.4 | 0.74 | 0.28 | 0.49 | 0.75 | 0.3 | 0.48 | 0.82 | 0.25 | 0.51 | 0.56 | 0.81 | 1.22 | 1.99
Risco | 0.56 | 0.97 | 1.27 | 1.27 | 0.5 | 0.56 | 0.97 | 1 | 1.39 | 1.74 | 0.56 | 0.85 | 0.89 | 1 | 1.48 | 1.97 | 1.46 | 2.32 | 3.16
Despesas Financeiras (DF) | 0.85 | 0.59 | 1.23 | 1.39 | 1.02 | 1.11 | 1.21 | 0.94 | 0.99 | 1.17 | 0.85 | 0.85 | 1.11 | 1.01 | 1.07 | 1.11 | 0.94 | 1.02 | 1.33
Lucro (L) | 3.5 | 6.16 | 7.4 | 8.96 | 6.64 | 7.3 | 8.69 | 6.74 | 8.04 | 9.4 | 3.5 | 5.11 | 6.22 | 8 | 8.31 | 9.51 | 7.14 | 8.4 | 10.43
Impostos (I) - PIS, COFINS, ISSQN | 5.65 | Conforme Legislação Específica
Contribuição Previdênciária (I) - CPRB | 0 | Alíquota definida pela lei 12.844/13 (CPRB – contribuição previdenciária sobre a receita bruta).
Observações |  |  |  |  | VALORES DE BDI POR TIPO DE OBRA
1) Preencher apenas a coluna % Informado (Coluna B) |  |  |  |  | Tipo de Obra | [5 empty] | 1ºQ | Médio | 3º Q
2) Os Tributos normalmente aplicáveis são: PIS (O,65%), COFINS (3,00%) e ISS (variável até 5,00% conforme o município). |  |  |  |  | Construção de Edifícios | [5 empty] | 20.34 | 22.12 | 25
3) O cálculo do BDI se baseia na fórmula abaixo utilizada pelo Acórdão 2622/13 do TCU. |  |  |  |  | Construção de Rodovias e Ferrovias - Infra Urbana, praças, etc. | [5 empty] | 19.6 | 20.97 | 24.23
B.D.I = | 13.24% |  |  |  | Rede de Abastecimento de Água, Coleta de Esgotos | [5 empty] | 20.76 | 24.18 | 26.44
Fórmula Utilizada: |  |  |  |  | Estações e Redes de Distribuição de Energia Elétrica | [5 empty] | 24 | 25.84 | 27.86
[5 empty] | Obras Portuárias, Marítimas e Fluviais | [5 empty] | 22.8 | 27.48 | 30.95
[5 empty] | Fornecimento de Materiais e Equipamentos | [5 empty] | 11.1 | 14.02 | 16.8
Observações sobre os % informados no cálculo do BDI, neste caso:
OS VALORES % INFORMADO ENQUADRAM-SE NOS LIMITES DO ACÓRDÃO 2622/2013-TCU | [5 empty] | 27.972 | 27.972 | 94.35 | 0.29647
OS VALORES % INFORMADO DE AC,S,G,R, E DF ESTÃO NOS VALORES MÍNIMOS DOS LIMITES DO ACÓRDÃO 2622/2013-TCU-PLENÁRIO
OS VALORES % INFORMADO DE L FOI CONSIDERADO VALOR ABAIXO DO MÍNIMO DO LIMITE DO ACÓRDÃO 2622/2013-TCU
OS VALORES % INFORMADO DE I FOI CONSIDERADO OS PERCENTUAIS INDICADOS DO ITEM 2) DO CAMPO OBSERVAÇÕES DO ACÓRDÃO 2622/2013-TCU
OS VALORES % INFORMADO DE (CPRB) FOI CONSIDERADO O PERCENTUAL INDICADO PELA LEI 12.844/13.
Prencher as células 16 a 22 da coluna C com os percentuais
Indicar nas céluas 35 a 40 conforme os percentuais indicados na coluna C e os padrões do Acordão do TCU
Acórdão: 64.1. para alguns tipos de obras como construção e reforma de edifícios, ou saneamento e obras hídricas, ou ainda, rodoviárias e ferroviárias, não há aparente vantagem em se desagregar em dois tipos distintos de obras com BDIs específicos, tendo em vista que cada agrupamento desses possui mais características gerais comuns que diferenciadas;

## CICLOVIA
[8 empty] | Data do Orçamento: |  | 2026-07-28
[8 empty] | BDI-E: |  | 13.24%
Objeto: |  | CONSTRUÇÃO DA CICLOVIA NO ANEL VIÁRIO | [5 empty] | BDI-S: |  | 19.6%
Local: |  | AVENIDA AMÉLIA BERNARDINI CULTRALE |  | Fontes de Referência: CDHU 188 - COMPANHIA DE DESENVOLVIMENTO HABITACIONAL E URBANO DO ESTADO DE SÃO PAULO Data Base: CDHU 188 - Novembro de 2022 (ONERADO)
PLANILHA ORÇAMENTÁRIA
ITEM | FONTE | CÓDIGO | DESCRIÇÃO | Un | Quantid. | Material | Mão de Obra | Valor Total Parcial (M.O+MAT.)(sem BDI) (R$) | B.D.I | Valor Total (com BDI) (R$)
1 |  |  | SERVIÇOS PRELIMINARES
1.1 |  |  | SERVIÇOS PRELIMINARES - CANTEIRO DE OBRAS
1.1.1 | CDHU 188 | 02.02.120 | Locação de container tipo alojamento - área mínima de 13,80 m² | UNMES | 6 | 725.69 | 79.51 | 805.2 | 19.6% | 5778.11
1.1.2 | CDHU 188 | 02.08.020 | Placa de identificação para obra | M2 | 6 | 804.87 | 89.45 | 894.32 | 19.6% | 6417.64
1.1.3 | CDHU 188 | 02.01.180 | Banheiro químico modelo Standard, com manutenção conforme exigências da CETESB | UNMES | 6 | 913.43 | 0 | 913.43 | 19.6% | 6554.77
|  |  | TOTAL DOS SERVIÇOS PRELIMINARES | [6 empty] | 18750.52
2 |  |  | CORTE E REMOÇÃO
2.1 |  |  | REMOÇÃO DO GRAMADO EXISTENTE
2.1.1 | CDHU 188 | 02.09.030 | Limpeza manual do terreno, inclusive troncos até 5 cm de diâmetro, com caminhão à disposição dentro da obra, até o raio de 1 km | M2 | 7772.94 | 2.69 | 4.87 | 7.56 | 19.6% | 70281.05
|  |  | Subtotal | [6 empty] | 70281.05
2.2 |  |  | REMOÇÃO DO GRAMADO EXISTENTE
2.2.1 | CDHU 188 | 34.13.021 | Corte, recorte e remoção de árvore inclusive as raízes - diâmetro (DAP)>15cm<30cm | UN | 27 | 553.18 | 187.1 | 740.28 | 19.6% | 23905.12
|  |  | Subtotal | [6 empty] | 23905.12
|  |  | TOTAL DE CORTE E REMOÇÃO | [6 empty] | 94186.17
3 |  |  | LOCAÇÃO DA OBRA
3.1 |  |  | LOCAÇÃO DA CICLOVIA
3.1.1 | CDHU 188 | 02.10.060 | Locação de vias, calçadas, tanques e lagoas | M2 | 7772.94 | 1.04 | 0.8 | 1.84 | 19.6% | 17105.44
|  |  | TOTAL DA LOCAÇÃO DE VIAS | [6 empty] | 17105.44
4 |  |  | ESCAVAÇÃO E MOVIMENTO DE SOLO
4.1 |  |  | TERRAPLENAGEM
4.1.1 | CDHU 188 | 07.01.020 | Escavação e carga mecanizada em solo de 1ª categoria, em campo aberto | M3 | 2406.32 | 17.48 | 0.27 | 17.75 | 19.6% | 51083.76
4.1.2 | CDHU 188 | 05.10.023 | Transporte de solo de 1ª e 2ª categoria por caminhão para distâncias superiores ao 5° km até o 10° km | M3 | 2322.67 | 19.35 | 0 | 19.35 | 19.6% | 53752.62
4.1.3 | CDHU 188 | 07.12.040 | Aterro mecanizado por compensação, solo de 1ª categoria em campo aberto, sem compactação do aterro | M3 | 83.65 | 21.81 | 0.39 | 22.2 | 19.6% | 2221
|  |  | Subtotal | [6 empty] | 107057.38
|  |  | TOTAL DA ESCAVAÇÃO E MOVIMENTO DE SOLO | [6 empty] | 107057.38
5 |  |  | PAVIMENTAÇÃO: CICLOVIA
5.1 |  |  | SUBLEITO: COMPACTAÇÃO
5.1.1 | CDHU 188 | 54.01.010 | Regularização e compactação mecanizada de superfície, sem controle do proctor normal | M2 | 7772.94 | 3.93 | 0.16 | 4.09 | 19.6% | 38022.42
|  |  | Subtotal | [6 empty] | 38022.42
5.2 |  |  | BASE: PREPARO EM BRITA GRADUADA, 10 CM DE ESPESSURA
5.2.1 | CDHU 188 | 54.01.210 | Base de brita graduada | M3 | 777.29 | 220.55 | 19.47 | 240.02 | 19.6% | 223131.91
|  |  | Subtotal | [6 empty] | 223131.91
5.3 |  |  | CAMADA DE ROLAMENTO: CONCRETO BETUMINOSO USINADO A QUENTE (CBUQ), ESPESSURA 3,0 CM ACABADO
5.3.1 | CDHU 188 | 01.20.280 | Levantamento planimétrico de área pavimentada para veículo e pedestre | M2 | 5552.1 | 0.04 | 0.15 | 0.19 | 19.6% | 1261.65
5.3.2 | CDHU 188 | 54.03.240 | Imprimação betuminosa impermeabilizante | M2 | 5552.1 | 15.09 | 0.12 | 15.21 | 19.6% | 100999.13
5.3.3 | CDHU 188 | 54.03.230 | Imprimação betuminosa ligante | M2 | 5552.1 | 7.43 | 0.1 | 7.53 | 19.6% | 50001.54
5.3.4 | CDHU 188 | 54.03.210 | Camada de rolamento em concreto betuminoso usinado quente - CBUQ | M3 | 166.56 | 1471.87 | 16.22 | 1488.09 | 19.6% | 296436.09
|  |  | Subtotal | [6 empty] | 448698.41
5.4 |  |  | PAVIMENTO RÍGIDO: ÁREA DE DESCANSO
5.4.1 | CDHU 188 | 01.20.280 | Levantamento planimétrico de área pavimentada para veículo e pedestre | M2 | 80 | 0.04 | 0.15 | 0.19 | 19.6% | 18.17
5.4.2 | CDHU 188 | 07.01.020 | Escavação e carga mecanizada em solo de 1ª categoria, em campo aberto | M3 | 8.8 | 17.48 | 0.27 | 17.75 | 19.6% | 186.81
5.4.3 | CDHU 188 | 05.10.023 | Transporte de solo de 1ª e 2ª categoria por caminhão para distâncias superiores ao 5° km até o 10° km | M3 | 11.44 | 19.35 | 0 | 19.35 | 19.6% | 264.75
5.4.4 | CDHU 188 | 54.04.342 | Pavimentação em lajota de concreto 35 MPa, espessura 6 cm, colorido, tipos: raquete, retangular, sextavado e 16 faces, com rejunte em areia | M2 | 80 | 82.61 | 18.79 | 101.4 | 19.6% | 9701.95
|  |  | Subtotal | [6 empty] | 10171.68
|  |  | TOTAL DE PAVIMENTAÇÃO DA CICLOVIA | [6 empty] | 720024.42
[11 empty] | #REF! | CPR | #REF!
6 |  |  | SINALIZAÇÃO VIÁRIA E ELEMENTOS DE SEGURANÇA
6.1 |  |  | SINALIZAÇÃO VIÁRIA: HORIZONTAL
6.1.1 | CDHU 188 | 70.02.001 | Limpeza, pré marcação e pré pintura de solo | M2 | 432.5 | 68 | 0 | 68 | 19.6% | 35174.36
6.1.2 | CDHU 188 | 70.02.021 | Sinalização horizontal em termoplástico de alto relevo | M2 | 432.5 | 270.05 | 0 | 270.05 | 19.6% | 139688.76
|  |  | TOTAL DE SINALIZAÇÃO VIÁRIA | [6 empty] | 174863.12
[11 empty] | R | 615073.96
TOTAIS E SUB-TOTAIS |  |  | SUB-TOTAL DO MATERIAL E MÃO DE OBRA | [5 empty] | 1131987.05 |  | R | 0 | 54.34%
|  |  | (BENEFÍCIOS E DESPESAS INDIRETAS) BDI – |  |  | 19.6% |  |  | 221869.46
|  |  | SUB-TOTAL EQUIPAMENTOS | [5 empty] | 0 |  | CP | 516913.09 | 45.66%
|  |  | (BENEFÍCIOS E DESPESAS INDIRETAS) BDI – |  |  | 13.24% |  |  | 0
|  |  | TOTAL CONTRATADO | [5 empty] | 1131987.05 |  | T | 1131987.05 | 100%
Prefeitura Municipal de Bebedouro
DEPARTAMENTO DE ENGENHARIA
ESTADO DE SÃO PAULO
WAGNER SILVEIRA
ENGENHEIRO CIVIL - GCM
CREA/SP: 506.005.510-9
ART:28027230221605975

## CRONOGRAMA_ETAPA_01
[14 empty] | Leis Sociais: | 128.2%
[14 empty] | B.D.I - O | 19.6%
[14 empty] | B.D.I - E | 13.24%
CRONOGRAMA FÍSICO FINANCEIRO | [13 empty] | Data | 2022-11-21
CONSTRUÇÃO DA CICLOVIA NO ANEL VIÁRIO
ITEM | DESCRIÇÃO DOS SERVIÇOS | PERÍODO DE EXECUÇÃO | [11 empty] | INDICADORES
|  | 1º MÊS |  | 2º MÊS |  | 3º MÊS |  | 4º MÊS |  | 5º MÊS |  | 6º MÊS |  | (%) | TOTAIS (R$)
|  | (%) | VALOR | (%) | VALOR | (%) | VALOR | (%) | VALOR | (%) | VALOR | (%) | VALOR
1 | SERVIÇOS PRELIMINARES | [12 empty] | 1.66% | 18750.52
1.1 | SERVIÇOS PRELIMINARES | 0.32% | 3562.6 | 0.38% | 4312.62 | 0.27% | 3000.08 | 0.27% | 3000.08 | 0.25% | 2857.58 | 0.18% | 2017.56 | 1.66% | 18750.52 |  | 18750.52
|  | 19% |  | 23% |  | 16% |  | 16% |  | 15.24% |  | 10.76% |  | 100% |  | 100%
2 | CORTE E REMOÇÃO | [12 empty] | 8.32% | 94186.17
2.1 | REMOÇÃO DO GRAMADO EXISTENTE | 3.42% | 38654.58 | 2.79% | 31626.47 | [8 empty] | 6.21% | 70281.05 |  | 70281.05
|  | 55% |  | 45% | [9 empty] | 100%
2.2 | REMOÇÃO DO GRAMADO EXISTENTE | 0.84% | 9562.05 | 1.27% | 14343.07 | [8 empty] | 2.11% | 23905.12 |  | 23905.12
|  | 40% |  | 60% | [9 empty] | 100%
3 | LOCAÇÃO DA OBRA | [12 empty] | 1.51% | 17105.44
3.1 | LOCAÇÃO DA CICLOVIA |  |  | 1.51% | 17105.44 | [8 empty] | 1.51% | 17105.44
|  |  |  | 100% | [9 empty] | 100%
4 | ESCAVAÇÃO E MOVIMENTO DE SOLO | [12 empty] | 9.46% | 107057.38
4.1 | TERRAPLENAGEM | 4.82% | 54599.26 | 2.27% | 25693.77 | 2.37% | 26764.35 | [6 empty] | 9.46% | 107057.38 |  | 107057.38
|  | 51% |  | 24% |  | 25% | [7 empty] | 100%
5 | PAVIMENTAÇÃO: CICLOVIA | [12 empty] | 63.61% | 720024.42
5.1 | SUBLEITO: COMPACTAÇÃO |  |  | 0.67% | 7604.48 | 1.68% | 19011.21 | 1.01% | 11406.73 |  |  |  |  | 3.36% | 38022.42 |  | 38022.42
|  |  |  | 20% |  | 50% |  | 30% | [5 empty] | 100%
5.2 | BASE: PREPARO EM BRITA GRADUADA, 10 CM DE ESPESSURA | [6 empty] | 9.86% | 111565.96 | 9.86% | 111565.96 |  |  | 19.71% | 223131.91 |  | 223131.92
[8 empty] | 50% |  | 50% |  |  |  | 100%
5.3 | CAMADA DE ROLAMENTO: CONCRETO BETUMINOSO USINADO A QUENTE (CBUQ), ESPESSURA 3,0 CM ACABADO | [6 empty] | 13.08% | 148070.48 | 13.08% | 148070.48 | 13.48% | 152557.46 | 39.64% | 448698.41 |  | 448698.42
[8 empty] | 33% |  | 33% |  | 34% |  | 100%
5.4 | PAVIMENTO RÍGIDO: ÁREA DE DESCANSO | [6 empty] | 0.54% | 6103.01 | 0.36% | 4068.67 |  |  | 0.9% | 10171.68 |  | 10171.68
[8 empty] | 60% |  | 40% |  |  |  | 100%
6 | SINALIZAÇÃO VIÁRIA E ELEMENTOS DE SEGURANÇA | [12 empty] | 15.45% | 174863.12
6.1 | SINALIZAÇÃO VIÁRIA: HORIZONTAL | [8 empty] | 7.73% | 87431.56 | 7.73% | 87431.56 | 15.45% | 174863.12 |  | 174863.12
[10 empty] | 50% |  | 50% |  | 100%
|  | TOTALIZADORES | [11 empty] | 100% | 1131987.05
| TOTAL MENSAL R$ | 106378.49 |  | 100685.85 |  | 48775.64 |  | 280146.26 |  | 353994.25 |  | 242006.58 |  |  |  |  | 1131987.07
| % MENSAL | 9.4% |  | 8.89% |  | 4.31% |  | 24.75% |  | 31.27% |  | 21.38%
| TOTAL ACUMULADO R$ | 106378.49 |  | 207064.34 |  | 255839.98 |  | 535986.24 |  | 889980.49 |  | 1131987.07
| % ACUMULADO | 9.4% |  | 18.29% |  | 22.6% |  | 47.35% |  | 78.62% |  | 100%
[18 empty] | 1 | 2 | 3 | 4 | 5 | 6
[18 empty] | 9.4% | 8.89% | 4.31% | 24.75% | 31.27% | 21.38%
100%
1131987.07
ADITAMENTO FINANCEIRO REAL
Prefeitura Municipal de Bebedouro
Departamento de Engenharia
ESTADO DE SÃO PAULO
WAGNER SILVEIRA
ENGENHEIRO CIVIL - GCM
CREA/SP: 506.005.510-9
ART: 28027230221605975

## Cotações (hidden)
| COTAÇÕES | [8 empty] | Mediana
Média
1
| COTAÇÃO | 001 | CÓDIGO REPETIDO | UNIDADE | 956.36 | 956.36 | Cotações
| I001 | [6 empty] | #DIV/0! | I
| E001 | [7 empty] | E
| FONTE | CÓDIGO | DESCRIÇÃO | UNIDADE | MEDIANA |  | ÍNDICE RETROAÇÃO
COTAÇÃO | COTAÇÃO |  |  |  | #VALUE! |  |  |  | 0 | 1 |  | Sim
|  | EMPRESA | NOME DA EMPRESA |  | COTAÇÕES |  | DATA COTAÇÃO |  | C
C
OBSERVAÇÕES:
[11 empty] | FILTRO | IMPRIMIR
| ÍNDICES DE RETROAÇÃO: | [9 empty] | F
| ÍNDICE | NOME DO ÍNDICE | DESCRIÇÃO | DATA BASE | ÍNDICE DT BASE | DT COTAÇÃO | ÍNDICE DT COT. | COEFICIENTE | I |  | F
| I001 | [6 empty] | #DIV/0! | I
| I002 | [6 empty] | #DIV/0! | I
| I003 | [6 empty] | #DIV/0! | I
| EMPRESAS FORNECEDORAS: | [9 empty] | F
| EMPRESAS | CNPJ | NOME |  | FONE |  | CONTATO |  | E |  | F
| E001 | 06.895.414/0001-02 | ENCOM SERVIÇOS URBANOS LTDA |  | (17) 3323-6611 |  | administrativo@encomsu.com.br |  | E |  | F
| E002 | 23.603.085/0001-06 | GOLD MONTAGEM, INSTALAÇÃO E LOCAÇÃO EIRELI - ME |  | (16) 99733-6448 |  | carina@goldmontagens.com.br |  | E |  | F
| E003 | 19.280.448/0001-34 | LUZ FORTE ILUMINAÇÃO E SERVIÇOS EIRELI - ME |  | (35) 3521-6565 |  | marcelo_luzforte@yahoo.com.br |  | E |  | F
| E004 | [7 empty] | E
| E005 | [7 empty] | E
| E006 | [7 empty] | E
| E007 | [7 empty] | E
| E008 | [7 empty] | E
| E009 | [7 empty] | E
| E010 | [7 empty] | E
| E011 | [7 empty] | E
| E012 | [7 empty] | E
| E013 | [7 empty] | E
| E014 | [7 empty] | E
| E015 | [7 empty] | E
| COTAÇÕES: | [9 empty] | F
| FONTE | CÓDIGO | DESCRIÇÃO | UNIDADE | MEDIANA |  | ÍNDICE RETROAÇÃO |  |  |  | F
COTAÇÃO 001 | COTAÇÃO | 001 | FORNECIMENTO E INSTALADO LUMINÁRIA LED, TIPO PÉTALA, 100W, COMPLETA | UNIDADE | 956.36 |  |  |  | 1 | 5 | F | Sim
|  | EMPRESA | NOME DA EMPRESA |  | COTAÇÕES |  | DATA COTAÇÃO |  | C |  | F
|  | E001 | ENCOM SERVIÇOS URBANOS LTDA |  | 951.32 |  | 05/10/2021 |  | C |  | F
|  | E002 | GOLD MONTAGEM, INSTALAÇÃO E LOCAÇÃO EIRELI - ME |  | 956.36 |  | 05/10/2021 |  | C |  | F
|  | E003 | LUZ FORTE ILUMINAÇÃO E SERVIÇOS EIRELI - ME |  | 966.53 |  | 05/10/2021 |  | C |  | F
C
C
|  | OBSERVAÇÕES: | TENDÊNCIA CENTRAL UTILIZADA : MEDIANA | [7 empty] | F
F
| FONTE | CÓDIGO | DESCRIÇÃO | UNIDADE | MEDIANA |  | ÍNDICE RETROAÇÃO |  |  |  | F
COTAÇÃO 002 | COTAÇÃO | 002 | Fornecimento e Instalação: Equipamentos para Fonte Interativa Seca, segundo o Termo de Referência. | UNIDADE | 193686 |  |  |  | 2 | 5 | F | Sim
|  | EMPRESA | NOME DA EMPRESA |  | COTAÇÕES |  | DATA COTAÇÃO |  | C |  | F
|  | E004 | 0 |  | 200465 |  | 09/10/2019 |  | C |  | F
|  | E005 | 0 |  | 193686 |  | 05/10/2019 |  | C |  | F
|  | E006 | 0 |  | 187895 |  | 09/10/2019 |  | C |  | F
C
C
|  | OBSERVAÇÕES: | TENDÊNCIA CENTRAL UTILIZADA : MEDIANA | [7 empty] | F
F
| FONTE | CÓDIGO | DESCRIÇÃO | UNIDADE | MEDIANA |  | ÍNDICE RETROAÇÃO
COTAÇÃO | COTAÇÃO |  |  |  | #VALUE! |  |  |  | 3 | 5 |  | Sim
|  | EMPRESA | NOME DA EMPRESA |  | COTAÇÕES |  | DATA COTAÇÃO |  | C
C
C
C
C
C
OBSERVAÇÕES:
| FONTE | CÓDIGO | DESCRIÇÃO | UNIDADE | MEDIANA |  | ÍNDICE RETROAÇÃO
COTAÇÃO | COTAÇÃO |  |  |  | #VALUE! |  |  |  | 4 | 5 |  | Sim
|  | EMPRESA | NOME DA EMPRESA |  | COTAÇÕES |  | DATA COTAÇÃO |  | C
C
C
C
C
C
OBSERVAÇÕES:
| FONTE | CÓDIGO | DESCRIÇÃO | UNIDADE | MEDIANA |  | ÍNDICE RETROAÇÃO
COTAÇÃO | COTAÇÃO |  |  |  | #VALUE! |  |  |  | 5 | 5 |  | Sim
|  | EMPRESA | NOME DA EMPRESA |  | COTAÇÕES |  | DATA COTAÇÃO |  | C
C
C
C
C
C
OBSERVAÇÕES:
| FONTE | CÓDIGO | DESCRIÇÃO | UNIDADE | MEDIANA |  | ÍNDICE RETROAÇÃO
COTAÇÃO | COTAÇÃO |  |  |  | #VALUE! |  |  |  | 6 | 5 |  | Sim
|  | EMPRESA | NOME DA EMPRESA |  | COTAÇÕES |  | DATA COTAÇÃO |  | C
C
C
C
C
C
OBSERVAÇÕES:
| FONTE | CÓDIGO | DESCRIÇÃO | UNIDADE | MEDIANA |  | ÍNDICE RETROAÇÃO
COTAÇÃO | COTAÇÃO |  |  |  | #VALUE! |  |  |  | 7 | 5 |  | Sim
|  | EMPRESA | NOME DA EMPRESA |  | COTAÇÕES |  | DATA COTAÇÃO |  | C
C
C
C
C
C
OBSERVAÇÕES:
| FONTE | CÓDIGO | DESCRIÇÃO | UNIDADE | MEDIANA |  | ÍNDICE RETROAÇÃO
COTAÇÃO | COTAÇÃO |  |  |  | #VALUE! |  |  |  | 8 | 5 |  | Sim
|  | EMPRESA | NOME DA EMPRESA |  | COTAÇÕES |  | DATA COTAÇÃO |  | C
C
C
C
C
C
OBSERVAÇÕES:
| FONTE | CÓDIGO | DESCRIÇÃO | UNIDADE | MEDIANA |  | ÍNDICE RETROAÇÃO
COTAÇÃO | COTAÇÃO |  |  |  | #VALUE! |  |  |  | 9 | 5 |  | Sim
|  | EMPRESA | NOME DA EMPRESA |  | COTAÇÕES |  | DATA COTAÇÃO |  | C
C
C
C
C
C
OBSERVAÇÕES:
| FONTE | CÓDIGO | DESCRIÇÃO | UNIDADE | MEDIANA |  | ÍNDICE RETROAÇÃO
COTAÇÃO | COTAÇÃO |  |  |  | #VALUE! |  |  |  | 10 | 5 |  | Sim
|  | EMPRESA | NOME DA EMPRESA |  | COTAÇÕES |  | DATA COTAÇÃO |  | C
C
C
C
C
C
OBSERVAÇÕES:
| FONTE | CÓDIGO | DESCRIÇÃO | UNIDADE | MEDIANA |  | ÍNDICE RETROAÇÃO
COTAÇÃO | COTAÇÃO |  |  |  | #VALUE! |  |  |  | 11 | 5 |  | Sim
|  | EMPRESA | NOME DA EMPRESA |  | COTAÇÕES |  | DATA COTAÇÃO |  | C
C
C
C
C
C
OBSERVAÇÕES:
| FONTE | CÓDIGO | DESCRIÇÃO | UNIDADE | MEDIANA |  | ÍNDICE RETROAÇÃO
COTAÇÃO | COTAÇÃO |  |  |  | #VALUE! |  |  |  | 12 | 5 |  | Sim
|  | EMPRESA | NOME DA EMPRESA |  | COTAÇÕES |  | DATA COTAÇÃO |  | C
C
C
C
C
C
OBSERVAÇÕES:
| FONTE | CÓDIGO | DESCRIÇÃO | UNIDADE | MEDIANA |  | ÍNDICE RETROAÇÃO
COTAÇÃO | COTAÇÃO |  |  |  | #VALUE! |  |  |  | 13 | 5 |  | Sim
|  | EMPRESA | NOME DA EMPRESA |  | COTAÇÕES |  | DATA COTAÇÃO |  | C
C
C
C
C
C
OBSERVAÇÕES:
| FONTE | CÓDIGO | DESCRIÇÃO | UNIDADE | MEDIANA |  | ÍNDICE RETROAÇÃO
COTAÇÃO | COTAÇÃO |  |  |  | #VALUE! |  |  |  | 14 | 5 |  | Sim
|  | EMPRESA | NOME DA EMPRESA |  | COTAÇÕES |  | DATA COTAÇÃO |  | C
C
C
C
C
C
OBSERVAÇÕES:
| FONTE | CÓDIGO | DESCRIÇÃO | UNIDADE | MEDIANA |  | ÍNDICE RETROAÇÃO
COTAÇÃO | COTAÇÃO |  |  |  | #VALUE! |  |  |  | 15 | 5 |  | Sim
|  | EMPRESA | NOME DA EMPRESA |  | COTAÇÕES |  | DATA COTAÇÃO |  | C
C
C
C
C
C
OBSERVAÇÕES:
### | 2021-10-15 | [9 empty] | F
| Data |  |  | Resp. Pesquisa de Mercado: |  | Victor Barbieri Ribeiro |  |  |  |  | F

## COTAÇÃO_LUMI (hidden)
COTAÇÕES DE MERCADO
EMPRESAS FORNECEDORAS:
EMPRESAS | CNPJ | NOME |  | FONE |  | CONTATO
E001 | 06.895.414/0001-02 | ENCOM SERVIÇOS URBANOS LTDA |  | (17) 3323-6611 |  | administrativo@encomsu.com.br
E002 | 09.360.890/0001-17 | MAIA & CERQUEIRA LTDA ME |  | (17) 3345-1059 |  | www.eletricahecel.com.br
E003 | 06.113.832/0001-09 | MONTANARI MONTAGENS E INSTALAÇÕES EIRELI |  | (16) 3987-5474
E007
E008
E009
E010
E011
E012
E013
E014
E015
COTAÇÕES:
FONTE | CÓDIGO | DESCRIÇÃO | UNIDADE | MÉDIA |  | ÍNDICE RETROAÇÃO
COTAÇÃO | 001 | FORNECIMENTO E INSTALADO LUMINÁRIA LED, TIPO PÉTALA, 100W, COMPLETA | UNIDADE | 956.36 |  | 3,26%
| EMPRESA | NOME DA EMPRESA |  | COTAÇÕES |  | DATA COTAÇÃO
| E001 | ENCOM SERVIÇOS URBANOS LTDA |  | 951.32 |  | 05/10/2021
| E002 | MAIA & CERQUEIRA LTDA ME |  | 951.23 |  | 05/10/2021
| E003 | MONTANARI MONTAGENS E INSTALAÇÕES EIRELI |  | 966.53 |  | 05/10/2021
| OBSERVAÇÕES: | TENDÊNCIA CENTRAL UTILIZADA : MÉDIA
FONTE | CÓDIGO | DESCRIÇÃO | UNIDADE | MEDIANA |  | ÍNDICE RETROAÇÃO
COTAÇÃO | 002 | Fornecimento e Instalação: Equipamentos para Fonte Interativa Seca, segundo o Termo de Referência. | UNIDADE | 193686
| EMPRESA | NOME DA EMPRESA |  | COTAÇÕES |  | DATA COTAÇÃO
| E004 | Acqua Chafarizes E Fontes Luminosas Eireli |  | 200465 |  | 09/10/2019
| E005 | Petro Fontes Luminosas Eireli |  | 193686 |  | 05/10/2019
| E006 | Embrafonte Deposito Material De Construcao Ltda |  | 187895 |  | 09/10/2019
| OBSERVAÇÕES: | TENDÊNCIA CENTRAL UTILIZADA : MEDIANA
2021-12-01
Data |  |  | Resp. Pesquisa de Mercado: |  | Victor Barbieri Ribeiro
Camila Daisy de Souza Rorato
Arquiteta
CAU/SP: A722650
RRT: SI11305493I00CT001
JOSÉ PAULO ROSSANEZI
ENGENHEIRO ELETRICISTA
CREA/SP: 068.502.591-0
ART: 28027180211544136

## Cálculo Fossa e Sumidouro NOVO (hidden)
PROJETO DE SISTEMA DE TRATAMENTO DE ESGOTOS
FOSSA E SUMIDOURO
MEMÓRIA DE CÁLCULO
1. Introdução
O presente Projeto tem por objetivo definir e dimensionar o Sistema de Tratamento e de
Destino Final dos Esgotos dos sanitários Do Parque do Parque da Família em Bebedouro/SP
A solução técnica adotada foi Fossa Séptica e Sumidouro, interligadas por um Filtro Anaeróbio.
2. Parâmetros de Cálculo
No dimensionamento do Sistema foram adotados os parâmetros e diretrizes do Manual
Técnico No 001, da CPRH ( 2004) - Dimensionamento de tanques sépticos e unidades básicas
complementares, norteada nos critérios da NBR 7229: Projetos, construção e operação de
sistemas de tanques sépticos; e da NBR 13969: Tanques sépticos, unidades de tratamento
complementar e disposição final dos efluentes líquidos.
Os parâmetros básicos do Projeto são:
Para o dimensionamento da Fossa Séptica foi considerado o seguinte cálculo:
| 2.1 - | Contribuição do público
Volume útil da fossa séptica:
V1 = N (CT + KL f)
Onde:
V1 = volume útil, em litros
|  | N1 = Nº de contribuintes = | [8 empty] | N = |  |  | 200
|  | C1 = contribuição de despejos, l / pessoa / dia (Quadro 1) = | [12 empty] | 2
|  | T1 = período de detenção, em dias (Quadro 2) = | [11 empty] | 1
K1 = taxa de acumulação de lodo digerido em dias, equivalente ao tempo de acumulação
|  | de lodo fresco. (Quadro 3) | [8 empty] | 57
|  | Lf1 = contribuição de lodo fresco - l / pessoa / dia (Quadro 1) = | [12 empty] | 0.02
|  | V1 = | 200 | ( | 2 | x | 1 | + | 57 | x | 0.02 | ) = | 628 | l
| 2.2 - | Contribuição dos funcionários
Volume útil da fossa séptica:
V2 = N (CT + KL f)
Onde:
V2 = volume útil, em litros
|  | N3 = Nº de contribuintes = | [11 empty] | 3
|  | C3 = contribuição de despejos, l / pessoa / dia (Quadro 1) = | [12 empty] | 50
|  | T3 = período de detenção, em dias (Quadro 2) = | [11 empty] | 1
K1 = taxa de acumulação de lodo digerido em dias, equivalente ao tempo de acumulação
|  | de lodo fresco. (Quadro 3) | [8 empty] | 57
|  | Lf3 = contribuição de lodo fresco - l / pessoa / dia (Quadro 1) = | [12 empty] | 0.2
|  | V2 = | 3 | ( | 50 | x | 1 | + | 57 | x | 0.2 | ) = | 184.2 | l
Para o dimensionamento da fossa séptica foi considerado o seguinte cálculo:
| a) | Volume útil da fossa séptica:
|  | Vt = | 1000 + V1 + V2
|  | Vt = | 1000 | + | 628 | + | 184.2 | = | 1812.2 | l
| Adota-se 1 tanque retangular com capacidade para | [9 empty] | 1.94 | m3 , sendo:
|  | L | = |  | 0.9 | m
|  | C | = |  | 1.8 | m
|  | h útil | = |  | 1.2 | m
Para o cálculo do Sumidouro adota-se a seguinte fórmula:
At = NC/Ta , sendo
|  | N1 = número de contribuintes = | [6 empty] | 200
|  | C1 = coeficiente de contribuição de despejos = | [8 empty] | 2 | l | pessoa.dia
|  | N2 = número de contribuintes = | [6 empty] | 3
|  | C3 = coeficiente de contribuição de despejos = | [8 empty] | 50 | l | pessoa.dia
|  | Ta = Taxa de absorção = | [6 empty] | 70 | l / m2 . dia
Resulta
|  | At = | 200 | x | 2 | + | 2 | x | 50 | / | 70
|  | At = | 7.14 | m2
| Adota-se 1 tanque retangular com área de contato de | [9 empty] | 7.2 | m2 , sendo
|  | C = |  |  | 2 | m
|  | L = |  |  | 0.8 | m
|  | H útil = |  |  | 1 | m
|  | At = C x L + 2 ( C x H + L x H ) = | [6 empty] | 7.2 | m2
WAGNER SILVEIRA
ENGENHEIRO CIVIL - GMC
CREA/SP:506.005.510-9

## Plan2 (hidden)
MEMÓRIA DE CÁLCULO
ETAPA I
Alugar um Contêiner por 4 meses.
Colocar tela em volta da obra. =((3,14*14,50)+(5,60*2+6,90*2))*1,50
Alugar um Banheiro Químico por 4 meses.
Placa de Identificação da Obra.
-
Área a ser escavada, Casa de Máquinas.
Remoção do entulho, considerando 35% de empolamento.
8 Brocas de 1,50 m de profundidade, distribuídas pela área da casa de maquinas.
Reaterro da escavação com 30% de aproveitamento.
Área da casa de maquinas x 0,10 da dimensão de Brita.
Piso da Casa de Maquinas + Estacas.
Piso da Casa de Maquinas + Estacas.
Armação de aço pela quantidade de concreto usinado x taxa de 40kg/m3
-
Área a ser escavada, Espelho D'água.
Remoção do entulho, considerando 35% de empolamento.
29 Brocas de 1,00 m de profundidade para cada nicho.
Reaterro da escavação com 50% de aproveitamento.
Áreas onde haverão construções x 0,10 da dimensão de Brita.
Piso do Espelho de Agua + Estacas.
Piso do Espelho de Agua + Estacas.
Armação de aço pela quantidade de concreto usinado x taxa de 40kg/m3
-
Formas para 8 pilares de 0,20x0,20 e 4 vigas de 0,20x0,20 da casa de máquinas =((8*2,40*0,2)*2)+((3*3,60*0,2)*2)+((3*4,90*0,2)*2)
Escoramento da casa de maquinas =((3,60*4,90)*2,3*0,5)
Pilares, Vigas Casa de Maquinas =(8*2,40*0,2*0,2)+(3*3,60*0,20*0,20)+(3*4,90*0,20*0,20)
Pilares, Vigas Casa de Maquinas =(8*2,40*0,2*0,2)+(3*3,60*0,20*0,20)+(3*4,90*0,20*0,20)
Armação, taxa de 40 kg/m3
-
-
Alvenaria da casa de máquinas =(3,60*3+4,90*2)*2,30
Laje Pré-Fabricada casa de máquinas =(3,60*4,90)
Laje Casa de Maquinas =(3,60*4,90*0,10)
Laje Casa de Maquinas =(3,60*4,90*0,10)
-
Alvenaria dos nichos =(((0,40*2+6,80*2)+(0,40*2+6,40*2))+(0,40*4*12))*0,60
-
-
Casa de Maquinas x2 + Laje
Casa de Maquinas x2 + Laje
Casa de Maquinas x2 + Laje
Piso Casa de Maquinas.
Impermeabilização do reservatório. =(2*3,20*1,40)
Alvenaria da casa de bombas + Laje.
Alvenaria da casa de bombas + Laje.
2 Conjunto moto-bomba e 1 bomba de drenagem.
-
Alvenaria da mureta x2 + Alvenaria dos nichos.
Alvenaria da mureta x2 + Alvenaria dos nichos.
Alvenaria da mureta x2 + Alvenaria dos nichos.
Espelho D'água. =(3,14*6,25^2)
Area do espelho + Area dos Nichos. =(3,14*6,25^2)+((0,40*2+6,80*2+0,40*2+6,40*2)*0,60)+(0,40*6,80+0,40*6,40)+(0,40*4*12)+(0,40*0,40*12)
Area dos Nichos + Piso dos Nichos.
Area do Espelho sem os nichos.
-
Conforme projeto.
Conforme projeto.
Conforme projeto.
Conforme projeto.
Conforme projeto.
Conforme projeto.
Conforme projeto.
Conforme projeto.
Conforme projeto.
Conforme projeto.
Conforme projeto.
Conforme projeto.
Conforme projeto.
Conforme projeto.
Conforme projeto.
Conforme projeto.
Conforme projeto.
-
Conforme projeto.
Conforme projeto.
Escada Marinheiro + Alçapão =0,4*2,1+1*1*2
Limpeza da obra.
-
Mercado.

## Cron_Desemb
CRONOGRAMA FÍSICO - DESEMBOLSO E APLICAÇÃO DOS RECURSOS
| MUNICÍPIO: | BEBEDOURO/SP |  |  |  |  | BOLETIM Nº. | DATA BASE: | [10 empty] | x x
| OBJETO: | CONSTRUÇÃO DA CICLOVIA NO ANEL VIÁRIO |  |  |  |  | CDHU 188 - Nov 2022 (ONERADO) | Novembro de 2.022 | [10 empty] | x x
| PROCESSO: | ST-PRC-2022-00278-DM |  |  |  | PRAZO PROPOSTO | INÍCIO: 270 dias, à partir da data da assinatura do convênio. | [11 empty] | x x
| CONVÊNIO: | [5 empty] | FINAL: 690 dias, à partir da data da assinatura do convênio. | [11 empty] | x x
ITEM | SERVIÇOS |  | UNIDADE | 1a. ETAPA | 2a. ETAPA |  | TOTAL | [9 empty] | 18750.52
94186.17
|  |  |  | PERIODO 390 dias | PERIODO 300 dias | [11 empty] | 17105.44
[17 empty] | 107057.38 | x x x x
|  |  |  | Licitação: 270 dias Execução: 90 dias Vistoria: 30 dias | Execução: 90 dias Vistoria: 30 dias Encerramento: 180 dias | [8 empty] | 391130.4 |  |  | 237099.51
1 | SERVIÇOS PRELIMINARES |  | % | 100% | 0% |  | 100% |  |  |  |  | pav | 720024.42
|  |  | R$ | 18750.52 | 0 |  | 18750.52 | [5 empty] | 383925.99
2 | CORTE E REMOÇÃO |  | % | 100% | 0% |  | 100%
|  |  | R$ | 94186.17 | 0 |  | 94186.17
3 | LOCAÇÃO DA OBRA |  | % | 100% | 0% |  | 100% | [8 empty] | 328894.02
|  |  | R$ | 17105.44 | 0 |  | 17105.44
4 | ESCAVAÇÃO E MOVIMENTO DE SOLO |  | % | 100% | 0% |  | 100% |  |  |  | 565993.53
|  |  | R$ | 107057.38 | 0 |  | 107057.38
5 | PAVIMENTAÇÃO: CICLOVIA |  | % | 46.68% | 53.32% |  | 100% | [8 empty] | 565993.53
|  |  | R$ | 336098.43 | 383925.99 |  | 720024.42 |  | R | 615073.96 |  | 307536.98 |  | 0
6 | SINALIZAÇÃO VIÁRIA E ELEMENTOS DE SEGURANÇA |  | % | 0% | 100% |  | 100% |  | CP | 516913.09 |  | 258456.55
|  |  | R$ | 0 | 174863.12 |  | 174863.12 |  | T | 1131987.05 |  | 565993.53
| RECURSOS ESTADUAIS |  |  | 307536.98 | 307536.98 |  | 615073.96 | [7 empty] | 258456.55
| RECURSOS PRÓPRIOS |  |  | 263922.36 | 263922.36 |  | 527844.72 |  |  | 1142918.68
| T O T A L |  |  | 573197.94 | 558789.11 |  | 1131987.05 |  |  | 1142918.68
| PORCENTAGEM DE SERVIÇOS |  |  | 50.64% | 49.36% |  | 100% |  |  |  | 1142918.68 |  | #REF!
571459.34
OBSERVAÇÃO - CONFORME: Decreto n.º 66.173 de 27/10/2021 _ "a liberação dos recursos, considerando o valor total destes, observará o seguinte: 1. até R$ 500.000,00 (quinhentos mil reais), em parcela única; 2. entre R$ 500.000,00 (quinhentos mil reais) e R$1.000.000,00 (um milhão de reais), em 2 (duas) parcelas igualmente divididas; 3. entre R$ 1.000.000,00 (hum milhão de reais) e R$ 5.000.000,00 (cinco milhões de reais), em 3 (três) parcelas, sendo a primeira de 30% (trinta por cento); 4. acima de R$ 5.000.000,00 (cinco milhões de reais), em parcelas sucessivas, conforme estipular o respectivo instrumento, sendo a primeira de 30% (trinta por cento)
571459.34
RESPONSÁVEL TÉCNICO
WAGNER SILVEIRA
ENGENHEIRO CIVIL - GCM
CREA/SP: 506.005.510-9
ART: 28027230221605975