## ORIENTAÇÕES IMPORTANTES
ORIENTAÇÕES IMPORTANTES PARA PREENCHIMENTO DAS PLANILHAS DE COMPOSIÇÃO DO BDI , PROPOSTA ORÇAMENTÁRIA E CRONOGRAMA FÍSICO FINANCEIRO
1) PLANILHA DE BDI
ATRAVÉS DE INSTRUÇÃO DA INSTITUIÇÃO MANDATÁRIA DO CONVÊNIO , CAIXA ECONÔMICA FEDERAL , DEVERÁ SER PREENCHIDA E ANEXADA AO ORÇAMENTO .
PREENCHA OS CAMPOS DESBLOQUEADOS EM FUNDO VERDE , ONDE DEVEM SER RESPEITADOS
OS INTERVALOS PERMITIDOS PARA CADA ITEM QUE COMPÕE O BDI TOTAL , DE FORMA QUE O MESMO
SE ENQUADRE NAS EXIGÊNCIAS DE ACÓRDÃO DO TRIBUNAL DE CONTAS DA UNIÃO
2) ORÇAMENTO
NA PLANILHA DO ORÇAMENTO PREENCHER OS CAMPOS EM FUNDO AZUL CLAROS COM SEUS RESPECTIVOS PREÇOS UNITÁRIOS
PREENCHER AINDA O VALOR DO BDI NA PLANILHA ORÇAMENTÁRIA NO CAMPO EM FUNDO VERMELHO ÊNFASE ROSA , OU SEJA , RESULTADO DA PLANILHA DE COMPOSIÇÃO DO BDI
OS CAMPOS ACIMA E ABAIXO DO ORÇAMENTO EM FUNDO VERDE OLIVA ESTARÁ RESERVADO PARA IDENTIFICAÇÃO , LOGOMARCA E INFORMAÇÕES SOBRE O LICITANTE
3) CRONOGRAMA
NA PLANILHA DO CRONOGRAMA PREENCHER OS CAMPOS COM FUNDO AZUL CLARO COM SEUS RESPECTIVOS PERCENTUAIS DE EXECUÇÃO MENSAIS PARA CADA SERVIÇO.
OS CAMPOS ACIMA DO CRONOGRAMA EM VERDE OLIVA ESTARÁ RESERVADO PARA IDENTIFICAÇÃO , LOGOMARCA / INFORMAÇÕES SOBRE O LICITANTE
INFORMAÇÕES , DÚVIDAS OU CRÍTICAS : (17) 3345-9156 planejamento.raphael@bebedouro.sp.gov.br Raphael Sanches Arquiteto e Urbanista

## Composição BDI
Quadro de Composição do BDI
Proponente: | Prefeitura Municipal de Bebedouro
Contrato (n°): | Contrato de Repasse.: 812593/2014
Ministério: | MINISTERIO DO DESENVOLVIMENTO SOCIAL E COMBATE A FOME
Objeto: | CONSTRUÇÃO DE CENTRO DE REFERÊNCIA DE ASSISTÊNCIA SOCIAL (CRAS)
Selecione na célula abaixo o tipo de obra do empreendimento:
Construção e Reforma de Edifícios
Conforme legislação tributária municipal, definir estimativa de percentual da base de cálculo para o ISS: |  |  |  |  | 50%
Sobre a base de cálculo, definir a respectiva alíquota do ISS (entre 2% e 5%): |  |  |  |  | 3%
Itens | Siglas | Preencher percentuais das parcelas do BDI | Situação intervalo admissível | 1º Quartil | Médio | 3º Quartil
Administração Central | AC | 0% | - | 3% | 4% | 5.5%
Seguro e Garantia | SG | 0% | - | 0.8% | 0.8% | 1%
Risco | R | 0% | - | 0.97% | 1.27% | 1.27%
Despesas Financeiras | DF | 0% | - | 0.59% | 1.23% | 1.39%
Lucro | L | 0% | - | 6.16% | 7.4% | 8.96%
Tributos (impostos COFINS 3%, e PIS 0,65%) | CP | 0% | Não OK | 3.65% | 3.65% | 3.65%
Tributos (ISS, variável de acordo com o município) | ISS | 1.5% | OK | 0% | 2.5% | 5%
Tributos (Contribuição Previdenciária - 0% ou 2%, conforme Lei 12.844/2013 - Desoneração) | CPRB | 0% | OK | 0% | 2% | 2%
Fórmula de BDI adotado conforme Acórdão TCU | BDI PAD | 1.52% | Não OK | 20.34% | 22.12% | 25%
BDI SINAPI DESONERADO (A ser aplicado na Planilha Orçamentária) | BDI DES | 1.52% | NÃO OK
Os valores de BDI foram calculados com o emprego da fórmula abaixo:
Declaro para os devidos fins que, conforme legislação tributária municipal, a base de cálculo para Construção e Reforma de Edifícios, é de 50%, com a respectiva alíquota de 3%.
|  |  |  | MIN | MED | MAX
Construção e Reforma de Edifícios | AC | Construção e Reforma de Edifícios-AC |  | 3% | 4% | 5.5%
Construção e Reforma de Edifícios | SG | Construção e Reforma de Edifícios-SG |  | 0.8% | 0.8% | 1%
Construção e Reforma de Edifícios | R | Construção e Reforma de Edifícios-R |  | 0.97% | 1.27% | 1.27%
Construção e Reforma de Edifícios | DF | Construção e Reforma de Edifícios-DF |  | 0.59% | 1.23% | 1.39%
Construção e Reforma de Edifícios | L | Construção e Reforma de Edifícios-L |  | 6.16% | 7.4% | 8.96%
Construção e Reforma de Edifícios | BDI PAD | Construção e Reforma de Edifícios-BDI PAD |  | 20.34% | 22.12% | 25%
Construção de Praças Urbanas, Rodovias, Ferrovias e recapeamento e pavimentação de vias urbanas | AC | Construção de Praças Urbanas, Rodovias, Ferrovias e recapeamento e pavimentação de vias urbanas-AC |  | 3.8% | 4.01% | 4.67%
Construção de Praças Urbanas, Rodovias, Ferrovias e recapeamento e pavimentação de vias urbanas | SG | Construção de Praças Urbanas, Rodovias, Ferrovias e recapeamento e pavimentação de vias urbanas-SG |  | 0.32% | 0.4% | 0.74%
Construção de Praças Urbanas, Rodovias, Ferrovias e recapeamento e pavimentação de vias urbanas | R | Construção de Praças Urbanas, Rodovias, Ferrovias e recapeamento e pavimentação de vias urbanas-R |  | 0.5% | 0.56% | 0.97%
Construção de Praças Urbanas, Rodovias, Ferrovias e recapeamento e pavimentação de vias urbanas | DF | Construção de Praças Urbanas, Rodovias, Ferrovias e recapeamento e pavimentação de vias urbanas-DF |  | 1.02% | 1.11% | 1.21%
Construção de Praças Urbanas, Rodovias, Ferrovias e recapeamento e pavimentação de vias urbanas | L | Construção de Praças Urbanas, Rodovias, Ferrovias e recapeamento e pavimentação de vias urbanas-L |  | 6.64% | 7.3% | 8.69%
Construção de Praças Urbanas, Rodovias, Ferrovias e recapeamento e pavimentação de vias urbanas | BDI PAD | Construção de Praças Urbanas, Rodovias, Ferrovias e recapeamento e pavimentação de vias urbanas-BDI PAD |  | 19.6% | 20.97% | 24.23%
Construção de Redes de Abastecimento de Água, Coleta de Esgoto | AC | Construção de Redes de Abastecimento de Água, Coleta de Esgoto-AC |  | 3.43% | 4.93% | 6.71%
Construção de Redes de Abastecimento de Água, Coleta de Esgoto | SG | Construção de Redes de Abastecimento de Água, Coleta de Esgoto-SG |  | 0.28% | 0.49% | 0.75%
Construção de Redes de Abastecimento de Água, Coleta de Esgoto | R | Construção de Redes de Abastecimento de Água, Coleta de Esgoto-R |  | 1% | 1.39% | 1.74%
Construção de Redes de Abastecimento de Água, Coleta de Esgoto | DF | Construção de Redes de Abastecimento de Água, Coleta de Esgoto-DF |  | 0.94% | 0.99% | 1.17%
Construção de Redes de Abastecimento de Água, Coleta de Esgoto | L | Construção de Redes de Abastecimento de Água, Coleta de Esgoto-L |  | 6.74% | 8.04% | 9.4%
Construção de Redes de Abastecimento de Água, Coleta de Esgoto | BDI PAD | Construção de Redes de Abastecimento de Água, Coleta de Esgoto-BDI PAD |  | 20.76% | 24.18% | 26.44%
Construção e Manutenção de Estações e Redes de Distribuição de Energia Elétrica | AC | Construção e Manutenção de Estações e Redes de Distribuição de Energia Elétrica-AC |  | 5.29% | 5.92% | 7.93%
Construção e Manutenção de Estações e Redes de Distribuição de Energia Elétrica | SG | Construção e Manutenção de Estações e Redes de Distribuição de Energia Elétrica-SG |  | 0.25% | 0.51% | 0.56%
Construção e Manutenção de Estações e Redes de Distribuição de Energia Elétrica | R | Construção e Manutenção de Estações e Redes de Distribuição de Energia Elétrica-R |  | 1% | 1.48% | 1.97%
Construção e Manutenção de Estações e Redes de Distribuição de Energia Elétrica | DF | Construção e Manutenção de Estações e Redes de Distribuição de Energia Elétrica-DF |  | 1.01% | 1.07% | 1.11%
Construção e Manutenção de Estações e Redes de Distribuição de Energia Elétrica | L | Construção e Manutenção de Estações e Redes de Distribuição de Energia Elétrica-L |  | 8% | 8.31% | 9.51%
Construção e Manutenção de Estações e Redes de Distribuição de Energia Elétrica | BDI PAD | Construção e Manutenção de Estações e Redes de Distribuição de Energia Elétrica-BDI PAD |  | 24% | 25.84% | 27.86%
Obras Portuárias, Marítimas e Fluviais | AC | Obras Portuárias, Marítimas e Fluviais-AC |  | 4% | 5.52% | 7.85%
Obras Portuárias, Marítimas e Fluviais | SG | Obras Portuárias, Marítimas e Fluviais-SG |  | 0.81% | 1.22% | 1.99%
Obras Portuárias, Marítimas e Fluviais | R | Obras Portuárias, Marítimas e Fluviais-R |  | 1.46% | 2.32% | 3.16%
Obras Portuárias, Marítimas e Fluviais | DF | Obras Portuárias, Marítimas e Fluviais-DF |  | 0.94% | 1.02% | 1.33%
Obras Portuárias, Marítimas e Fluviais | L | Obras Portuárias, Marítimas e Fluviais-L |  | 7.14% | 8.4% | 10.43%
Obras Portuárias, Marítimas e Fluviais | BDI PAD | Obras Portuárias, Marítimas e Fluviais-BDI PAD |  | 22.8% | 27.48% | 30.95%
Fornecimento de Materiais e Equipamentos | AC | Fornecimento de Materiais e Equipamentos-AC |  | 1.5% | 3.45% | 4.49%
Fornecimento de Materiais e Equipamentos | SG | Fornecimento de Materiais e Equipamentos-SG |  | 0.3% | 0.48% | 0.82%
Fornecimento de Materiais e Equipamentos | R | Fornecimento de Materiais e Equipamentos-R |  | 0.56% | 0.85% | 0.89%
Fornecimento de Materiais e Equipamentos | DF | Fornecimento de Materiais e Equipamentos-DF |  | 0.85% | 0.85% | 1.11%
Fornecimento de Materiais e Equipamentos | L | Fornecimento de Materiais e Equipamentos-L |  | 3.5% | 5.11% | 6.22%
Fornecimento de Materiais e Equipamentos | BDI PAD | Fornecimento de Materiais e Equipamentos-BDI PAD |  | 11.1% | 14.02% | 16.8%
Estudos e Projetos, Planos e Gerenciamento e outros correlatos | AC | Estudos e Projetos, Planos e Gerenciamento e outros correlatos-AC |  | 0% | - | -
Estudos e Projetos, Planos e Gerenciamento e outros correlatos | SG | Estudos e Projetos, Planos e Gerenciamento e outros correlatos-SG |  | 0% | - | -
Estudos e Projetos, Planos e Gerenciamento e outros correlatos | R | Estudos e Projetos, Planos e Gerenciamento e outros correlatos-R |  | 0% | - | -
Estudos e Projetos, Planos e Gerenciamento e outros correlatos | DF | Estudos e Projetos, Planos e Gerenciamento e outros correlatos-DF |  | 0% | - | -
Estudos e Projetos, Planos e Gerenciamento e outros correlatos | L | Estudos e Projetos, Planos e Gerenciamento e outros correlatos-L |  | 0% | - | -
Estudos e Projetos, Planos e Gerenciamento e outros correlatos | BDI PAD | Estudos e Projetos, Planos e Gerenciamento e outros correlatos-BDI PAD |  | 20% | 25% | 30%
Construção e Reforma de Edifícios
Construção de Praças Urbanas, Rodovias, Ferrovias e recapeamento e pavimentação de vias urbanas
Construção de Redes de Abastecimento de Água, Coleta de Esgoto
Construção e Manutenção de Estações e Redes de Distribuição de Energia Elétrica
Obras Portuárias, Marítimas e Fluviais
Fornecimento de Materiais e Equipamentos
Estudos e Projetos, Planos e Gerenciamento e outros correlatos
Local e data
Responsável Técnico |  |  | Responsável Tomador

## ORÇAMENTO
X
X
X
X
X
X
ORÇAMENTO SINTÉTICO
OBJETO: ESTRUTURAÇÃO DA REDE DE SERVIÇOS DE PROTEÇÃO SOCIAL BÁSICA
OBRA: CONSTRUÇÃO DE CENTRO DE REFERÊNCIA DE ASSISTÊNCIA SOCIAL - CRAS
LOCAL : AVENIDA PREFEITO JOAQUIM ALVES GUIMARÃES, S/Nº, VALE DO SOL - BEBEDOURO/SP
| TOTAL DA OBRA: | 0 |  | #DIV/0!
| VALOR DO REPASSE: | -5000 |  | #DIV/0!
| VALOR DE CONTRAPARTIDA: | 5000 |  | #DIV/0!
CÓDIGO | DESCRIÇÃO DO SERVIÇOS | UNID. | QUANT. | VALOR UNITÁRIO. | VALOR UNITÁRIO. COM BDI = (?)% | VALOR TOTAL | QUANT. EXEC. | VALOR TOTAL | SALDO
1.0 | INSTALAÇÃO DO CANTEIRO DE OBRA |  |  |  |  | 0
74209/001 | PLACA DE OBRA EM CHAPA DE ACO GALVANIZADO | M2 | 6 | 325.99 | 0 | 0 | 0 | 0 | 6
73686 | LOCACAO DA OBRA, COM USO DE EQUIPAMENTOS TOPOGRAFICOS, INCLUSIVE TOPOGRAFO E NIVELADOR | M2 | 218.85 | 17.16 | 0 | 0
2.0 | MOVIMENTO DE TERRA |  |  |  |  | 0 | 0 | 0 | 0
2.1 | ATERRO E COMPACTAÇÃO
73672 | DESMATAMENTO E LIMPEZA MECANIZADA DE TERRENO COM ARVORES ATE Ø 15CM, UTILIZANDO TRATOR DE ESTEIRAS | M2 | 2332.6 | 0.4 | 0 | 0 | 0 | 0 | 2332.6
74155/001 | ESCAVACAO E TRANSP MAT 1A CAT DMT 50M C/TRATOR EST CAT D8 C/ LAMINA | M3 | 27.91 | 1.84 | 0 | 0
5719 | REATERRO APILOADO EM CAMADAS 0,20M, UTILIZANDO MATERIAL ARGILO-ARENOSO ADQUIRIDO EM JAZIDA, JÁ CONSIDERANDO UM ACRÉSCIMO DE 25% NO VOLUME DO MATERIAL ADQUIRIDO, NÃO CONSIDERANDO O TRANSPORTE ATÉ O REATERRO | M3 | 132.17 | 50.99 | 0 | 0
74034/001 | ESPALHAMENTO DE MATERIAL DE 1A CATEGORIA COM TRATOR DE ESTEIRA COM 153 HP | M3 | 132.17 | 2.4 | 0 | 0
74005/002 | COMPACTACAO MECANICA C/ CONTROLE DO GC>=95% DO PN (AREAS) (C/MONIVELADORA 140 HP E ROLO COMPRESSOR VIBRATORIO 80 HP) | M3 | 132.17 | 2.84 | 0 | 0
2.2 | MURO DE ARRIMO E CONTENÇÕES
74156/001 | ESTACA A TRADO(BROCA) D=25CM C/CONCRETO FCK=15MPA+20KG ACO/M3 MOLD.IN-LOCO | M | 6 | 55.49 | 0 | 0
87451 | ALVENARIA DE VEDAÇÃO DE BLOCOS VAZADOS DE CONCRETO DE 19X19X39CM (ESPESSURA 19CM) DE PAREDES COM ÁREA LÍQUIDA MENOR QUE 6M² SEM VÃOS E ARGAMASSA DE ASSENTAMENTO COM PREPARO EM BETONEIRA. AF_06/2014 | M2 | 9.7467 | 64.05 | 0 | 0
73942/001 | ARMACAO DE ACO CA-60 DIAM.7,0 A 8,0MM - FORNECIMENTO / CORTE (C/ PERDA DE 10%) / DOBRA / COLOCACAO. | KG | 117.8 | 6.64 | 0 | 0
74254/002 | ARMACAO ACO CA-50, DIAM. 6,3 (1/4) À 12,5MM(1/2) -FORNECIMENTO/ CORTE(PERDA DE 10%) / DOBRA / COLOCAÇÃO. | KG | 11.6 | 7.41 | 0 | 0
5970 | FORMA TABUA PARA CONCRETO EM FUNDACAO, C/ REAPROVEITAMENTO 2X. | M2 | 1.27 | 49.32 | 0 | 0
74138/002 | CONCRETO USINADO BOMBEADO FCK=20MPA, INCLUSIVE LANCAMENTO E ADENSAMENTO | M3 | 0.8 | 321.2 | 0 | 0
3.0 | FUNDAÇÕES E INFRAESTRUTURA |  |  |  |  | 0
3.1 | ESTACAS
74156/001 | ESTACA A TRADO(BROCA) D=25CM C/CONCRETO FCK=15MPA+20KG ACO/M3 LD.IN-LOCO | M | 316 | 55.49 | 0 | 0
3.2 | BLOCOS
73965/010 | ESCAVACAO MANUAL DE VALA EM MATERIAL DE 1A CATEGORIA ATE 1,5M EXCLUINDO ESGOTAMENTO / ESCORAMENTO | M3 | 3.645 | 49.67 | 0 | 0
74138/002 | CONCRETO USINADO BOMBEADO FCK=20MPA, INCLUSIVE LANCAMENTO E ADENSAMENTO | M3 | 3.47 | 312.22 | 0 | 0
74254/002 | ARMACAO ACO CA-50, DIAM. 6,3 (1/4) À 12,5MM(1/2) -FORNECIMENTO/ CORTE(PERDA DE 10%) / DOBRA / COLOCAÇÃO | KG | 36.4 | 7.41 | 0 | 0
73942/002 | ARMACAO DE ACO CA-60 DIAM. 3,4 A 6,0MM.- FORNECIMENTO / CORTE (C/PERDADE 10%) / DOBRA / COLOCAÇÃO | KG | 51.3 | 7.4 | 0 | 0
6130 | IMPERMEABILIZACAO DE SUPERFICIE COM ARGAMASSA DE CIMENTO E AREIA (GROSSA), TRACO 1:4, COM ADITIVO IMPERMEABILIZANTE, E=2,5CM | M2 | 25.92 | 18.15 | 0 | 0
5970 | FORMA TABUA PARA CONCRETO EM FUNDACAO, C/ REAPROVEITAMENTO 2X. | M2 | 16.2 | 49.32 | 0 | 0
3.3 | BALDRAME
73965/010 | ESCAVACAO MANUAL DE VALA EM MATERIAL DE 1A CATEGORIA ATE 1,5M EXCLUINDO ESGOTAMENTO / ESCORAMENTO | M3 | 30.96 | 49.67 | 0 | 0
83534 | LASTRO DE CONCRETO, PREPARO MECANICO, INCLUSO ADITIVO IMPERMEABILIZANTE | M3 | 2.064 | 428.63 | 0 | 0
74254/002 | ARMACAO ACO CA-50, DIAM. 6,3 (1/4) À 12,5MM(1/2) -FORNECIMENTO/ CORTE(PERDA DE 10%) / DOBRA / COLOCAÇÃO | KG | 364.6 | 7.41 | 0 | 0 | 0 | 0 | 364.6
73942/002 | ARMACAO DE ACO CA-60 DIAM. 3,4 A 6,0MM.- FORNECIMENTO / CORTE (C/PERDADE 10%) / DOBRA / COLOCAÇÃO | KG | 140.5 | 7.4 | 0 | 0 | 0 | 0 | 140.5
74138/002 | CONCRETO USINADO BOMBEADO FCK=20MPA, INCLUSIVE LANCAMENTO E ADENSAMENTO | M3 | 11.86 | 321.2 | 0 | 0 | 0 | 0 | 11.86
6130 | IMPERMEABILIZACAO DE SUPERFICIE COM ARGAMASSA DE CIMENTO E AREIA (GROSSA), TRACO 1:4, COM ADITIVO IMPERMEABILIZANTE, E=2,5CM | M2 | 34.4 | 15.75 | 0 | 0 | 0 | 0 | 34.4
5970 | FORMA TABUA PARA CONCRETO EM FUNDACAO, C/ REAPROVEITAMENTO 2X. | M2 | 74.105 | 49.32 | 0 | 0
4.0 | SUPERESTRUTURA |  |  |  |  | 0
4.1 | PILARES
74254/002 | ARMACAO ACO CA-50, DIAM. 6,3 (1/4) À 12,5MM(1/2) -FORNECIMENTO/ CORTE(PERDA DE 10%) / DOBRA / COLOCAÇÃO | KG | 560.1 | 7.41 | 0 | 0
73942/002 | ARMACAO DE ACO CA-60 DIAM. 3,4 A 6,0MM.- FORNECIMENTO / CORTE (C/PERDADE 10%) / DOBRA / COLOCAÇÃO | KG | 211.2 | 7.4 | 0 | 0
74138/002 | CONCRETO USINADO BOMBEADO FCK=20MPA, INCLUSIVE LANCAMENTO E ADENSAMENTO | M3 | 6.99 | 321.2 | 0 | 0
73821/001 | FORMA CURVA EM TABUA 3A P/VIGA, PILAR E PAREDE. | M2 | 70.92 | 106.47 | 0 | 0
4.2 | VIGAS COBERTURA
74254/002 | ARMACAO ACO CA-50, DIAM. 6,3 (1/4) À 12,5MM(1/2) -FORNECIMENTO/ CORTE(PERDA DE 10%) / DOBRA / COLOCAÇÃO | KG | 368.1 | 7.41 | 0 | 0
73942/002 | ARMACAO DE ACO CA-60 DIAM. 3,4 A 6,0MM.- FORNECIMENTO / CORTE (C/PERDADE 10%) / DOBRA / COLOCAÇÃO | KG | 129.2 | 7.4 | 0 | 0
74138/002 | CONCRETO USINADO BOMBEADO FCK=20MPA, INCLUSIVE LANCAMENTO E ADENSAMENTO | M3 | 10.73 | 321.2 | 0 | 0
73821/001 | FORMA CURVA EM TABUA 3A P/VIGA, PILAR E PAREDE. | M2 | 79.93 | 106.47 | 0 | 0
4.2 | LAJE
74141/002 | LAJE PRE-MOLD BETA 12 P/3,5KN/M2 VAO 4,1M INCL VIGOTAS TIJOLOS ARMADU-RA NEGATIVA CAPEAMENTO 3CM CONCRETO 15MPA ESCORAMENTO MATERIAIS E MAO DE OBRA. | M2 | 121.85 | 80.97 | 0 | 0
74141/004 | LAJE PRE-MOLD BETA 20 P/3,5KN/M2 VAO 6,2M INCL VIGOTAS TIJOLOS ARMADU-RA NEGATIVA CAPEAMENTO 3CM CONCRETO 15MPA ESCORAMENTO MATERIAL E MAO DE OBRA. | M2 | 96.8 | 114.89 | 0 | 0
5.0 | ALVENARIA |  |  |  |  | 0
87473 | ALVENARIA DE VEDAÇÃO DE BLOCOS CERÂMICOS FURADOS NA VERTICAL DE 14X19X39CM (ESPESSURA 14CM) DE PAREDES COM ÁREA LÍQUIDA MENOR QUE 6M² SEM VÃOS E ARGAMASSA DE ASSENTAMENTO COM PREPARO EM BETONEIRA. AF_06/2014 | M2 | 443.072 | 48.54 | 0 | 0
87471 | ALVENARIA DE VEDAÇÃO DE BLOCOS CERÂMICOS FURADOS NA VERTICAL DE 9X19X39CM (ESPESSURA 9CM) DE PAREDES COM ÁREA LÍQUIDA MENOR QUE 6M² SEM VÃOS E ARGAMASSA DE ASSENTAMENTO COM PREPARO EM BETONEIRA. AF_06/2014 | M2 | 100.696 | 35.12 | 0 | 0
72131 | ALVENARIA EM TIJOLO CERAMICO MACICO 5X10X20CM 1 VEZ (ESPESSURA 20CM), ASSENTADO COM ARGAMASSA TRACO 1:2:8 (CIMENTO, CAL E AREIA) | M2 | 27.52 | 108.93 | 0 | 0
6.0 | ESQUADRIAS |  |  |  |  | 0
68050 | PORTA DE CORRER EM ALUMINIO, COM DUAS FOLHAS PARA VIDRO, INCLUSO GUARNICAO E VIDRO LISO INCOLOR | M2 | 9.87 | 465.31 | 0 | 0
73809/001 | JANELA DE ALUMINIO TIPO MAXIM AR, INCLUSO GUARNICOES E VIDRO FANTASIA | M2 | 20.8 | 518.84 | 0 | 0
74071/001 | PORTA DE ABRIR, EM ALUMINIO, CHAPA CORRUGADA COM GUARNICAO | M2 | 25.2 | 605.94 | 0 | 0
72117 | VIDRO LISO COMUM TRANSPARENTE, ESPESSURA 4MM | M2 | 20.8 | 94.52 | 0 | 0
7.0 | REVESTIMENTO |  |  |  |  | 0
7.1 | REVESTIMENTO EXTERNO
87888 | CHAPISCO APLICADO TANTO EM PILARES E VIGAS DE CONCRETO COMO EM ALVENARIA DE FACHADA SEM PRESENÇA DE VÃOS, COM ROLO PARA TEXTURA ACRÍLICA. ARGAMASSA TRAÇO 1:4 E EMULSÃO POLIMÉRICA (ADESIVO) COM PREPARO MANUAL. AF_06/2014 | M2 | 297.176 | 4.42 | 0 | 0
74001/001 | REBOCO COM ARGAMASSA PRE-FABRICADA, ESPESSURA 0,5CM, PREPARO MECANICO DA ARGAMASSA | M2 | 297.176 | 17.86 | 0 | 0
7.2 | REVESTIMENTO INTERNO
87873 | CHAPISCO APLICADO TANTO EM PILARES E VIGAS DE CONCRETO COMO EM ALVENARIAS DE PAREDES INTERNAS, COM ROLO PARA TEXTURA ACRÍLICA. ARGAMASSA TRAÇO 1:4 E EMULSÃO POLIMÉRICA (ADESIVO) COM PREPARO MANUAL. AF_06/2014 | M2 | 634.71 | 3.46 | 0 | 0
74001/001 | REBOCO COM ARGAMASSA PRE-FABRICADA, ESPESSURA 0,5CM, PREPARO MECANICO DA ARGAMASSA | M2 | 501.81 | 17.86 | 0 | 0
87528 | EMBOÇO, PARA RECEBIMENTO DE CERÂMICA, EM ARGAMASSA TRAÇO 1:2:8, PREPARO MANUAL, APLICADO MANUALMENTE EM FACES INTERNAS DE PAREDES DE AMBIENTES COM ÁREA MENOR QUE 5M2, ESPESSURA DE 20MM, COM EXECUÇÃO DE TALISCAS. AF_06/2014 | M2 | 132.9 | 27.25 | 0 | 0
87274 | REVESTIMENTO CERÂMICO PARA PAREDES INTERNAS COM PLACAS TIPO GRÊS OU SEMI-GRÊS DE DIMENSÕES 33X45 CM APLICADAS EM AMBIENTES DE ÁREA MENOR QUE 5 M² A MEIA ALTURA DAS PAREDES. AF_06/2014 | M2 | 132.9 | 50.61 | 0 | 0
7.3 | REVESTIMENTO TETO
87886 | CHAPISCO APLICADO NO TETO, COM DESEMPENADEIRA DENTADA. ARGAMASSA INDUSTRIALIZADA COM PREPARO MANUAL. AF_06/2014 | M2 | 200.16 | 16.31 | 0 | 0
87415 | APLICAÇÃO MANUAL DE GESSO DESEMPENADO (SEM TALISCAS) EM TETO DE AMBIENTES DE ÁREA ENTRE 5M² E 10M², ESPESSURA DE 1,0CM. AF_06/2014 | M2 | 200.16 | 18.6 | 0 | 0
8.0 | PISO |  |  |  |  | 0
8.1 | PISO INTERNO
83534 | LASTRO DE CONCRETO, PREPARO MECANICO, INCLUSO ADITIVO IMPERMEABILIZANTE | M3 | 12.0096 | 428.65 | 0 | 0
87075 | CONTRAPISO EM ARGAMASSA PRONTA, PREPARO MANUAL, APLICADO EM ÁREAS SECAS MENORES QUE 10M2 SOBRE LAJE, ADERIDO, ESPESSURA 2CM, ACABAMENTO REFORÇADO. AF_06/2014 | M2 | 200.16 | 45.61 | 0 | 0
87255 | REVESTIMENTO CERÂMICO PARA PISO COM PLACAS TIPO GRÊS DE DIMENSÕES 60X60 CM APLICADA EM AMBIENTES DE ÁREA MENOR QUE 5 M2. AF_06/2014 | M2 | 200.16 | 81.2 | 0 | 0 | 0 | 0 | 200.16
88650 | RODAPÉ CERÂMICO DE 7CM DE ALTURA COM PLACAS TIPO GRÊS DE DIMENSÕES 60X60CM . AF_06/2014 | M | 167.27 | 11.99 | 0 | 0
8.2 | PISO EXTERNO
83534 | LASTRO DE CONCRETO, PREPARO MECANICO, INCLUSO ADITIVO IMPERMEABILIZANTE | M3 | 3.777 | 428.65 | 0 | 0
73892/002 | EXECUÇÃO DE PASSEIO (CALÇADA) EM CONCRETO 12 MPA, TRAÇO 1:3:5 (CIMENTO/AREIA/BRITA), PREPARO MECÂNICO, ESPESSURA 7CM, COM JUNTA DE DILATAÇÃO EM MADEIRA, INCLUSO LANÇAMENTO E ADENSAMENTO | M2 | 75.54 | 32.92 | 0 | 0
9.0 | COBERTURA |  |  |  |  | 0
84035 | COBERTURA COM TELHA DE FIBROCIMENTO ONDULADA, ESPESSURA 8 MM, INCLUINDO ACESSORIOS, EXCLUINDO MADEIRAMENTO | M2 | 218.65 | 49.5 | 0 | 0
73931/001 | ESTRUTURA EM MADEIRA APARELHADA, PARA TELHA ONDULADA DE FIBROCIMENTO, ALUMINIO OU PLASTICA, APOIADA EM LAJE OU PAREDE | M2 | 218.65 | 44.54 | 0 | 0
72107 | RUFO EM CHAPA DE ACO GALVANIZADO NUMERO 24, DESENVOLVIMENTO DE 25CM | M | 121.08 | 22.62 | 0 | 0
10.0 | HIDRAULICA |  |  |  |  | 0
10.1 | ESGOTO
89482 | CAIXA SIFONADA, PVC, DN 100 X 100 X 50 MM, FORNECIDA E INSTALADA EM RAMAIS DE ENCAMINHAMENTO DE ÁGUA PLUVIAL. AF_12/2014_P | UN | 3 | 16.41 | 0 | 0
72290 | CAIXA DE INSPEÇÃO 90X90X80CM EM ALVENARIA - EXECUÇÃO | UN | 6 | 359.35 | 0 | 0
74051/001 | CAIXA DE GORDURA DUPLA EM CONCRETO PRE-MOLDADO DN 60MM COM TAMPA - FORNECIMENTO E INSTALACAO | UN | 1 | 174.35 | 0 | 0
89711 | TUBO PVC, SERIE NORMAL, ESGOTO PREDIAL, DN 40 MM, FORNECIDO E INSTALADO EM RAMAL DE DESCARGA OU RAMAL DE ESGOTO SANITÁRIO. AF_12/2014_P | M | 9.5 | 13.26 | 0 | 0
89712 | TUBO PVC, SERIE NORMAL, ESGOTO PREDIAL, DN 50 MM, FORNECIDO E INSTALADO EM RAMAL DE DESCARGA OU RAMAL DE ESGOTO SANITÁRIO. AF_12/2014_P | M | 19.56 | 19.2 | 0 | 0
89714 | TUBO PVC, SERIE NORMAL, ESGOTO PREDIAL, DN 100 MM, FORNECIDO E INSTALADO EM RAMAL DE DESCARGA OU RAMAL DE ESGOTO SANITÁRIO. AF_12/2014_P | M | 40.46 | 36.39 | 0 | 0
10.2 | AGUA FRIA
74144/002 | SUPORTE APOIO CAIXA D AGUA BARROTES MADEIRA DE 1 | UN | 2 | 25.09 | 0 | 0
88503 | CAIXA D´ÁGUA EM POLIETILENO, 1000 LITROS, COM ACESSÓRIOS | UN | 2 | 670.09 | 0 | 0
83703 | TORNEIRA BOIA METALICA D=32MM (1 1/4") | UN | 2 | 83.55 | 0 | 0
86914 | TORNEIRA CROMADA 1/2" OU 3/4" PARA TANQUE, PADRÃO MÉDIO - FORNECIMENTO E INSTALAÇÃO. AF_12/2013 | UN | 3 | 30.56 | 0 | 0
89985 | REGISTRO DE PRESSÃO BRUTO, LATÃO, ROSCÁVEL, 3/4, COM ACABAMENTO E CANOPLA CROMADOS. FORNECIDO E INSTALADO EM RAMAL DE ÁGUA. AF_12/2014 | UN | 7 | 70.1 | 0 | 0
86912 | TORNEIRA CROMADA LONGA, DE PAREDE, 1/2 OU 3/4, PARA PIA DE COZINHA, PADRÃO MÉDIO - FORNECIMENTO E INSTALAÇÃO. AF_12/2013 | UN | 1 | 48.07 | 0 | 0
86906 | TORNEIRA CROMADA DE MESA, 1/2" OU 3/4", PARA LAVATÓRIO, PADRÃO POPULAR - FORNECIMENTO E INSTALAÇÃO. AF_12/2013 | UN | 5 | 33.16 | 0 | 0
86913 | TORNEIRA CROMADA 1/2" OU 3/4" PARA TANQUE, PADRÃO POPULAR - FORNECIMENTO E INSTALAÇÃO. AF_12/2013 | UN | 1 | 13.24 | 0 | 0
89446 | TUBO, PVC, SOLDÁVEL, DN 25MM, INSTALADO EM PRUMADA DE ÁGUA FORNECIMENTO E INSTALAÇÃO. AF_12/2014_P | M | 130.61 | 3.14 | 0 | 0
89449 | TUBO, PVC, SOLDÁVEL, DN 50MM, INSTALADO EM PRUMADA DE ÁGUA FORNECIMENTO E INSTALAÇÃO. AF_12/2014_P | M | 46.2 | 11.06 | 0 | 0
10.3 | LOUÇAS E METAIS
86904 | LAVATÓRIO LOUÇA BRANCA SUSPENSO, 29,5 X 39CM OU EQUIVALENTE, PADRÃO POPULAR - FORNECIMENTO E INSTALAÇÃO. AF_12/2013_P | UN | 2 | 86.44 | 0 | 0
86931 | VASO SANITÁRIO SIFONADO COM CAIXA ACOPLADA LOUÇA BRANCA - PADRÃO MÉDIO, INCLUSO ENGATE FLEXÍVEL EM PLÁSTICO BRANCO, 1/2" X 40CM - FORNECIMENTO E INSTALAÇÃO. AF_12/2013_P | UN | 4 | 347.45 | 0 | 0
86930 | TANQUE DE MÁRMORE SINTÉTICO SUSPENSO, 22L OU EQUIVALENTE, INCLUSO SIFÃO FLEXÍVEL EM PVC, VÁLVULA PLÁSTICA E TORNEIRA DE PLÁSTICO - FORNECIMENTO E INSTALAÇÃO. AF_12/2013_P | UN | 1 | 181.04 | 0 | 0
86933 | BANCADA DE MÁRMORE SINTÉTICO 120 X 60CM, COM CUBA INTEGRADA, INCLUSO SIFÃO TIPO GARRAFA EM PVC, VÁLVULA EM PLÁSTICO CROMADO TIPO AMERICANA E STALAÇÃO. AF_12/2013_PTORNEIRA CROMADA LONGA, DE PAREDE, PADRÃO POPULAR - FORNECIMENTO E IN | UN | 1 | 248.57 | 0 | 0
88571 | SABONETEIRA DE SOBREPOR (FIXADA NA PAREDE), TIPO CONCHA, EM ACO INOXIDAVEL - FORNECIMENTO E INSTALACAO | UN | 5 | 45.69 | 0 | 0
11.0 | ELETRICA |  |  |  |  | 0
11.01 | ENTRADA DE ENERGIA
73783/005 | POSTE CONCRETO SEÇÃO CIRCULAR COMPRIMENTO=7M CARGA NOMINAL TOPO 100KG INCLUSIVE ESCAVACAO EXCLUSIVE TRANSPORTE - FORNECIMENTO E COLOCAÇÃO | UN | 1 | 483.67 | 0 | 0
55865 | ELETRODUTO DE PVC RIGIDO ROSCAVEL DN 40MM (1 1/2") INCL CONEXOES, FORNECIMENTO E INSTALACAO | M | 6 | 20.82 | 0 | 0
83372 | CAIXA DE MEDICAO EM ALTA TENSAO - FORNECIMENTO E INSTALACAO | UN | 1 | 547.3 | 0 | 0
6110 | ALVENARIA DE EMBASAMENTO EM TIJOLOS CERAMICOS MACICOS 5X10X20CM, ASSENTADO COM ARGAMASSA TRACO 1:2:8 (CIMENTO, CAL E AREIA) | M3 | 1.296 | 559.16 | 0 | 0
87888 | CHAPISCO APLICADO TANTO EM PILARES E VIGAS DE CONCRETO COMO EM ALVENARIA DE FACHADA SEM PRESENÇA DE VÃOS, COM ROLO PARA TEXTURA ACRÍLICA. ARGAMASSA TRAÇO 1:4 E EMULSÃO POLIMÉRICA (ADESIVO) COM PREPARO MANUAL. AF_06/2014 | M2 | 8.64 | 4.42 | 0 | 0
74001/001 | REBOCO COM ARGAMASSA PRE-FABRICADA, ESPESSURA 0,5CM, PREPARO MECANICO DA ARGAMASSA | M2 | 8.64 | 17.86 | 0 | 0
74141/001 | LAJE PRE-MOLD BETA 11 P/1KN/M2 VAOS 4,40M/INCL VIGOTAS TIJOLOS ARMADURA NEGATIVA CAPEAMENTO 3CM CONCRETO 20MPA ESCORAMENTO MATERIAL E MAO DE OBRA. | M2 | 1 | 71.4 | 0 | 0
74130/005 | DISJUNTOR TERMOMAGNETICO TRIPOLAR PADRAO NEMA (AMERICANO) 60 A 100A 240V, FORNECIMENTO E INSTALACAO | UN | 1 | 85.35 | 0 | 0 | *
83423 | CABO DE COBRE ISOLAMENTO TERMOPLASTICO 0,6/1KV 35MM2 ANTI-CHAMA - FORNECIMENTO E INSTALACAO | M | 40 | 19.17 | 0 | 0
68069 | HASTE COPPERWELD 5/8 X 3,0M COM CONECTOR | UN | 1 | 37.13 | 0 | 0
72262 | TERMINAL OU CONECTOR DE PRESSAO - PARA CABO 35MM2 - FORNECIMENTO E INSTALACAO | UN | 4 | 14.56 | 0 | 0
11.02 | INFRA ESTRUTURA
83448 | CAIXA DE PASSGEM 50X50X60 FUNDO BRITA C/ TAMPA | UN | 1 | 218.89 | 0 | 0
83387 | CAIXA DE PASSAGEM PVC 4X2" - FORNECIMENTO E INSTALACAO | UN | 74 | 6.78 | 0 | 0
83386 | CAIXA DE PASSAGEM PVC 4X4" - FORNECIMENTO E INSTALACAO | UN | 13 | 7.93 | 0 | 0
83438 | CAIXA METALICA OCTOGONAL 4X4" FUNDO MOVEL | UN | 55 | 6.64 | 0 | 0
72934 | ELETRODUTO DE PVC FLEXIVEL CORRUGADO DN 20MM (3/4") FORNECIMENTO E INSTALAÇÃO | M | 1000 | 5.11 | 0 | 0
72935 | ELETRODUTO DE PVC FLEXIVEL CORRUGADO DN 25MM (1") FORNECIMENTO E INSTALAÇÃO | M | 500 | 6.48 | 0 | 0
72936 | ELETRODUTO DE PVC FLEXIVEL CORRUGADO DN32 MM (1 1/4") FORNECIMENTO E INSTALAÇÃO | M | 50 | 8.88 | 0 | 0
11.03 | QUADROS E DISJUNTORES
74131/005 | QUADRO DE DISTRIBUICAO DE ENERGIA DE EMBUTIR, EM CHAPA METALICA, PARA 24 DISJUNTORES TERMOMAGNETICOS MONOPOLARES, COM BARRAMENTO TRIFASICO E NEUTRO, FORNECIMENTO E INSTALACAO | UN | 1 | 373.62 | 0 | 0
74130/001 | DISJUNTOR TERMOMAGNETICO MONOPOLAR PADRAO NEMA (AMERICANO) 10 A 30A 240V, FORNECIMENTO E INSTALACAO | UN | 16 | 9.91 | 0 | 0
74130/003 | DISJUNTOR TERMOMAGNETICO BIPOLAR PADRAO NEMA (AMERICANO) 10 A 50A 240V, FORNECIMENTO E INSTALACAO | UN | 8 | 43.93 | 0 | 0
74130/005 | DISJUNTOR TERMOMAGNETICO TRIPOLAR PADRAO NEMA (AMERICANO) 60 A 100A 240V, FORNECIMENTO E INSTALACAO | UN | 1 | 85.35 | 0 | 0
11.04 | INSTALAÇÕES ELETRICAS GERAIS
83399 | RELE FOTOELETRICO P/ COMANDO DE ILUMINACAO EXTERNA 220V/1000W - FORNECIMENTO E INSTALACAO | UN | 1 | 35.54 | 0 | 0
72344 | CONTATOR TRIPOLAR I NOMINAL 36A - FORNECIMENTO E INSTALACAO INCLUSIVE ELETROTÉCNICO | UN | 1 | 435.83 | 0 | 0
68069 | HASTE COPPERWELD 5/8 X 3,0M COM CONECTOR | UN | 3 | 37.13 | 0 | 0
83476 | LUMINARIA A PROVA DE GASES E TEMPO PARA LAMPADA INCANDESCENTE, MISTA OU VAPOR DE MERCURIO C/ LAMPADA INCANDESCENTE DE 100W | UN | 10 | 99.7 | 0 | 0
73831/004 | LAMPADA MISTA DE 160W - FORNECIMENTO E INSTALACAO | UN | 10 | 14.64 | 0 | 0
73953/006 | LUMINARIA TIPO CALHA, DE SOBREPOR, COM REATOR DE PARTIDA RAPIDA E LAMPADA FLUORESCENTE 2X40W, COMPLETA, FORNECIMENTO E INSTALACAO | UN | 45 | 89.81 | 0 | 0
72331 | INTERRUPTOR SIMPLES DE EMBUTIR 10A/250V 1 TECLA, SEM PLACA - FORNECIMENTO E INSTALACAO | UN | 5 | 10.86 | 0 | 0
72332 | INTERRUPTOR SIMPLES DE EMBUTIR 10A/250V 2 TECLAS, COM PLACA - FORNECIMENTO E INSTALACAO | UN | 11 | 20.46 | 0 | 0
84542 | INTERRUPTOR PARALELO DE EMBUTIR 10A/250V 2 TECLAS - FORNECIMENTO E INSTALACAO | UN | 4 | 31.82 | 0 | 0
83540 | TOMADA DE EMBUTIR 2P+T 10A/250V C/ PLACA - FORNECIMENTO E INSTALACAO | UN | 39 | 13 | 0 | 0
83566 | TOMADA DE EMBUTIR 2P+T 20A/250V C/ PLACA - FORNECIMENTO E INSTALACAO | UN | 8 | 21.77 | 0 | 0
11.05 | CABOS ELETRICOS
83416 | CABO DE COBRE ISOLAMENTO TERMOPLASTICO 0,6/1KV 1,5MM2 ANTI-CHAMA - FORNECIMENTO E INSTALACAO | M | 600 | 2.45 | 0 | 0
83417 | CABO DE COBRE ISOLAMENTO TERMOPLASTICO 0,6/1KV 2,5MM2 ANTI-CHAMA - FORNECIMENTO E INSTALAÇÃO | M | 1500 | 3.1 | 0 | 0
83418 | CABO DE COBRE ISOLAMENTO TERMOPLASTICO 0,6/1KV 4MM2 ANTI-CHAMA - FORNECIMENTO E INSTALAÇÃO | M | 800 | 4.44 | 0 | 0
83419 | CABO DE COBRE ISOLAMENTO TERMOPLASTICO 0,6/1KV 6MM2 ANTI-CHAMA - FORNECIMENTO E INSTALACAO | M | 400 | 5.33 | 0 | 0
83423 | CABO DE COBRE ISOLAMENTO TERMOPLASTICO 0,6/1KV 35MM2 ANTI-CHAMA - FORNECIMENTO E INSTALAÇÃO | M | 100 | 19.17 | 0 | 0
11.06 | TELEFONIA
73768/014 | CABO TELEFONICO CCI-50 6 PARES (USO INTERNO) - FORNECIMENTO E INSTALAÇÃO | M | 100 | 3.21 | 0 | 0
73768/001 | FIO TELEFONICO FI 0,6MM, 2 CONDUTORES (USO INTERNO)- FORNECIMENTO E INSTALACAO | M | 200 | 1.31 | 0 | 0
73768/002 | CABO TELEFONICO FE 1,0MM, 2 CONDUTORES (USO EXTERNO) - FORNECIMENTO E INSTALACAO | M | 50 | 2.29 | 0 | 0
72337 | TOMADA PARA TELEFONE DE 4 POLOS PADRAO TELEBRAS - FORNECIMENTO E INSTALAÇÃO | UN | 14 | 18.46 | 0 | 0
83370 | QUADRO DE DISTRIBUICAO PARA TELEFONE N.3, 40X40X12CM EM CHAPA METALICA, DE EMBUTIR, SEM ACESSORIOS, PADRAO TELEBRAS, FORNECIMENTO E INSTALACÃO | UN | 1 | 149.41 | 0 | 0
73613 | ELETRODUTO DE PVC RIGIDO ROSCAVEL DN 20MM (3/4") INCL CONEXOES, FORNECIMENTO E INSTALACAO | M | 6 | 11.92 | 0 | 0
11.07 | SPDA
68069 | HASTE COPPERWELD 5/8 X 3,0M COM CONECTOR | UN | 10 | 37.13 | 0 | 0
72315 | TERMINAL AEREO EM ACO GALVANIZADO COM BASE DE FIXACAO H = 30CM | UN | 20 | 23.75 | 0 | 0
72929 | CORDOALHA DE COBRE NU, INCLUSIVE ISOLADORES - 35,00 MM2 - FORNECIMENTO E INSTALACAO | M | 80 | 37.44 | 0 | 0
83638 | MASTRO SIMPLES DE FERRO GALVANIZADO P/ PARA-RAIOS H=3,00M INCLUINDO BASE - FORNECIMENTO E INSTALACAO | UN | 4 | 326.59 | 0 | 0
72254 | CABO DE COBRE NU 50MM2 - FORNECIMENTO E INSTALACAO | M | 100 | 27.46 | 0 | 0
12.0 | PINTURA |  |  |  |  | 0
12.1 | PINTURA INTERNA
74133/002 | EMASSAMENTO COM MASSA A OLEO, DUAS DEMAOS | M2 | 501.81 | 20.53 | 0 | 0
88497 | APLICAÇÃO E LIXAMENTO DE MASSA LÁTEX EM PAREDES, DUAS DEMÃOS. AF_06/2014 | M2 | 501.81 | 11.23 | 0 | 0
12.2 | PINTURA EXTERNA
88489 | APLICAÇÃO MANUAL DE PINTURA COM TINTA LÁTEX ACRÍLICA EM PAREDES, DUAS DEMÃOS. AF_06/2014 | M2 | 297.176 | 9.1 | 0 | 0
12.3 | PINTURA TETO
88496 | APLICAÇÃO E LIXAMENTO DE MASSA LÁTEX EM TETO, DUAS DEMÃOS. AF_06/2014 | M2 | 200.16 | 19.23 | 0 | 0
13.0 | SERVIÇOS COMPLEMENTARES |  |  |  |  | 0 | 0 | 0 | 0
13.1 | LIMPEZA
9537 | LIMPEZA FINAL DA OBRA | M2 | 218.85 | 2.14 | 0 | 0 | 0 | 0 | 218.85
13.2 | RAMPA DE ACESSIBILIDADE E ESCADA
6110 | ALVENARIA DE EMBASAMENTO EM TIJOLOS CERAMICOS MACICOS 5X10X20CM, ASSENTADO COM ARGAMASSA TRACO 1:2:8 (CIMENTO, CAL E AREIA) | M2 | 6.77 | 559.16 | 0 | 0
87075 | CONTRAPISO EM ARGAMASSA PRONTA, PREPARO MANUAL, APLICADO EM ÁREAS SECAS MENORES QUE 10M2 SOBRE LAJE, ADERIDO, ESPESSURA 2CM, ACABAMENTO REFORÇADO. AF_06/2014 | M2 | 42.26 | 45.61 | 0 | 0
73907/003 | CONTRAPISO/LASTRO DE CONCRETO NAO-ESTRUTURAL, E=5CM, PREPARO COM BETONEIRA | M2 | 45.26 | 27.17 | 0 | 0
84863 | GUARDA-CORPO COM CORRIMAO EM TUBO DE ACO GALVANIZADO 3/4" | M | 38.76 | 87.48 | 0 | 0
87873 | CHAPISCO APLICADO TANTO EM PILARES E VIGAS DE CONCRETO COMO EM ALVENARIAS DE PAREDES INTERNAS, COM ROLO PARA TEXTURA ACRÍLICA. ARGAMASSA TRAÇO 1:4 E EMULSÃO POLIMÉRICA (ADESIVO) COM PREPARO MANUAL. AF_06/2014 | M2 | 45.18 | 3.46 | 0 | 0
88489 | APLICAÇÃO MANUAL DE PINTURA COM TINTA LÁTEX ACRÍLICA EM PAREDES, DUAS DEMÃOS. AF_06/2014 | M2 | 45.18 | 9.1 | 0 | 0
6067 | PINTURA ESMALTE BRILHANTE (2 DEMAOS) SOBRE SUPERFICIE METALICA, INCLUSIVE PROTECAO COM ZARCAO (1 DEMAO) | M2 | 38.76 | 32.8 | 0 | 0
# TOTAL | [5 empty] | 0 | 0
1.0 | INSTALAÇÃO DO CANTEIRO DE OBRA |  |  |  |  | 0
2.0 | MOVIMENTO DE TERRA |  |  |  |  | 0
3.0 | FUNDAÇÕES E INFRAESTRUTURA |  |  |  |  | 0
4.0 | SUPERESTRUTURA |  |  |  |  | 0
5.0 | ALVENARIA |  |  |  |  | 0
6.0 | ESQUADRIAS |  |  |  |  | 0
7.0 | REVESTIMENTO |  |  |  |  | 0
8.0 | PISO |  |  |  |  | 0
9.0 | COBERTURA |  |  |  |  | 0
10.0 | HIDRAULICA |  |  |  |  | 0
11.0 | ELETRICA |  |  |  |  | 0
12.0 | PINTURA |  |  |  |  | 0
13.0 | SERVIÇOS COMPLEMENTARES |  |  |  |  | 0
#TOTAL | [5 empty] | 0
BEBEDOURO. 30 DE MARÇO DE 2015
X
X
Engenheiro Civil - GMC
CREA.:
X
X
X

## Boletim 151 (hidden)
Boletim Referencial de Custos - Tabela de Serviços - Versão 151 - Vigência: 22/07/09 L. S.: 124,17
Código | Descrição | Medida | $ Material | $ Mão de Obra | $ Total
10000 | Serviço técnico especializado
11700 | Projeto executivo
11701 | Projeto formato A1 | un | 2391.48 | 0 | 2391.48
11702 | Projeto formato A0 | un | 3317.99 | 0 | 3317.99
12000 | Levantamento topográfico e geofísico
12001 | Instalação e transporte de equipamento topográfico | tx | 706.32 | 0 | 706.32
12020 | Levantamento planialtimétrico e cadastral de área urbana e suburbana até 2 alqueires | m² | 0.4 | 0 | 0.4
12021 | Levantamento planialtimétrico e cadastral de área urbana e suburbana de 2 a 5 alqueires | m² | 0.32 | 0 | 0.32
12022 | Levantamento planialtimétrico e cadastral de área urbana e suburbana de 5 a 10 alqueires | m² | 0.28 | 0 | 0.28
12023 | Levantamento planialtimétrico e cadastral de área urbana e suburbana acima de 10 alqueires | m² | 0.26 | 0 | 0.26
12024 | Levantamento planialtimétrico e cadastral de área rural até 2 alqueires | m² | 0.21 | 0 | 0.21
12025 | Levantamento planialtimétrico e cadastral de área rural de 2 a 5 alqueires | m² | 0.18 | 0 | 0.18
12026 | Levantamento planialtimétrico e cadastral de área rural de 5 a 10 alqueires | m² | 0.16 | 0 | 0.16
12027 | Levantamento planialtimétrico e cadastral de área rural acima de 10 alqueires | m² | 0.14 | 0 | 0.14
12100 | Estudo geotécnico (sondagem)
12101 | Instalação e transporte de equipamento de sondagem | tx | 360 | 0 | 360
12110 | Sondagem do terreno a trado | m | 35.73 | 0 | 35.73
12111 | Sondagem do terreno à percussão (mínimo de 30 m) | m | 41.75 | 0 | 41.75
12112 | Sondagem do terreno rotativa em solo | m | 167.36 | 0 | 167.36
12113 | Sondagem do terreno rotativa em rocha | m | 520 | 0 | 520
12114 | Sondagem do terreno à percussão com a utilização de torquímetro (mínimo de 30 m) | m | 50.67 | 0 | 50.67
12200 | Poço profundo
12209 | Análise físico-química e bacteriológica da água para poço profundo | cj | 1566.4 | 0 | 1566.4
12210 | Cimentação de boca do poço profundo, entre perfuração de maior diâmetro | m³ | 1150 | 0 | 1150
12212 | Desinfecção de poço profundo | un | 295 | 0 | 295
12213 | Filtro PVC geomecânico nervurado tipo reforçado para poço profundo, diâmetro 8´ (200 mm) | m | 420.05 | 0 | 420.05
12215 | Filtro espiralado galvanizado super reforçado para poço-profundo, diâmetro 6´ (150 mm) | m | 958.43 | 0 | 958.43
12217 | Filtro PVC geomecânico nervurado tipo standard para poço profundo, diâmetro 6´ (150 mm) | m | 233.54 | 0 | 233.54
12219 | Revestimento interno de poço profundo tubo PVC geomecânico nervurado standard, diâmetro 6´ (150 mm) | m | 166.67 | 0 | 166.67
12220 | Laje de proteção com 2,00 x 2,00 m para poço profundo | un | 80.89 | 75.47 | 156.36
12221 | Revestimento interno de poço profundo tubo PVC geomecânico nervurado reforçado, diâmetro 8´ (200 mm) | m | 328.33 | 0 | 328.33
12222 | Limpeza e desenvolvimento do poço | h | 156.44 | 0 | 156.44
12224 | Perfuração rotativa para poço profundo em aluvião, arenito, ou solos sedimentados em geral, diâmetro de 10´ (250 mm) | m | 168.18 | 0 | 168.18
12226 | Perfuração rotativa para poço profundo em aluvião, arenito, ou solos sedimentados em geral, diâmetro de 12´ (300 mm) | m | 211.67 | 0 | 211.67
12227 | Perfuração rotativa para poço profundo em rocha sã (basalto), diâmetro de 14´ (350 mm) | m | 981.93 | 0 | 981.93
12228 | Perfuração rotativa para poço profundo em aluvião, arenito, ou solos sedimentados em geral, diâmetro de 14´ (350 mm) | m | 233 | 0 | 233
12229 | Perfuração rotativa para poço profundo em aluvião, arenito, ou solos sedimentados em geral, diâmetro de 22´ (550 mm) | m | 667.5 | 0 | 667.5
12230 | Perfuração rotativa para poço profundo em aluvião, arenito, ou solos sedimentados em geral, diâmetro de 16´ (400 mm) | m | 259.17 | 0 | 259.17
12231 | Perfuração rotativa para poço profundo em aluvião, arenito, ou solos sedimentados em geral, diâmetro de 20´ (500 mm) | m | 550 | 0 | 550
12232 | Perfuração rotativa para poço profundo em aluvião, arenito, ou solos sedimentados em geral, diâmetro de 18´ (450 mm) | m | 303.33 | 0 | 303.33
12233 | Perfuração rotativa para poço profundo em aluvião, arenito, ou solos sedimentados em geral, diâmetro de 26´ (650 mm) | m | 850 | 0 | 850
12234 | Perfuração rotativa para poço profundo em rocha alterada (basalto alterado), diâmetro de 8´ (200 mm) | m | 146.65 | 0 | 146.65
12236 | Perfuração rotativa para poço profundo em rocha alterada (basalto alterado), diâmetro de 10´ (250 mm) | m | 206.45 | 0 | 206.45
12238 | Perfuração rotativa para poço profundo em rocha alterada (basalto alterado), diâmetro de 12´ (300 mm) | m | 274.75 | 0 | 274.75
12240 | Perfuração roto-pneumática para poço profundo em rocha sã (basalto), diâmetro de 6´ (150 mm) | m | 136.08 | 0 | 136.08
12241 | Perfuração roto-pneumática para poço profundo em rocha sã (basalto), diâmetro de 14´ (350 mm) | m | 425 | 0 | 425
12242 | Perfuração roto-pneumática para poço profundo em rocha sã (basalto), diâmetro de 8´ (200 mm) | m | 201.29 | 0 | 201.29
12243 | Perfuração roto-pneumática para poço profundo em rocha sã (basalto), diâmetro de 12´ (300 mm) | m | 350 | 0 | 350
12244 | Perfuração roto-pneumática para poço profundo em rocha sã (basalto), diâmetro de 10´ (250 mm) | m | 282.88 | 0 | 282.88
12245 | Perfuração roto-pneumática para poço profundo em rocha sã (basalto), diâmetro de 18´ (450 mm) | m | 530 | 0 | 530
12247 | Pré-filtro tipo pérola | m³ | 884.5 | 0 | 884.5
12248 | Revestimento da boca de poço profundo tubo chapa 3/16´, diâmetro 12´ | m | 558.7 | 0 | 558.7
12249 | Pré-filtro tipo Jacareí | m³ | 661.4 | 0 | 661.4
12250 | Revestimento da boca de poço profundo tubo chapa 3/16´, diâmetro 14´ | m | 466.33 | 0 | 466.33
12252 | Revestimento da boca de poço profundo tubo chapa 3/16´, diâmetro 16´ | m | 567.5 | 0 | 567.5
12253 | Revestimento interno de poço profundo tubo aço schedule 40, diâmetro 10´ (250 mm) | m | 839.25 | 0 | 839.25
12254 | Revestimento interno de poço profundo tubo preto DIN 2440, diâmetro 6´ (150 mm) | m | 185 | 0 | 185
12255 | Revestimento interno de poço profundo tubo aço schedule 40, diâmetro 6´ (150 mm) | m | 365 | 0 | 365
12256 | Revestimento interno de poço profundo tubo preto DIN 2440, diâmetro 8´ (200 mm) | m | 453 | 0 | 453
12257 | Instalação e transporte de equipamento de perfuração para poço profundo com profundidade até 200 m | tx | 2700 | 0 | 2700
12261 | Instalação e transporte de equipamento de bombeamento, limpeza, desenvolvimento e teste de vazão | tx | 1360.67 | 0 | 1360.67
12264 | Teste de vazão de poço profundo com bomba de pistão | h | 235 | 0 | 235
12266 | Teste de vazão de poço profundo com bomba submersa | h | 80.5 | 0 | 80.5
12268 | Teste de vazão de poço profundo com compressor de ar | h | 141.48 | 0 | 141.48
12269 | Perfilagem ótica | m | 32.8 | 0 | 32.8
12270 | Perfilagem elétrica | m | 70.5 | 0 | 70.5
12275 | Instalação e transporte de equipamento de perfuração para poço profundo com profundidade acima de 200 m e até 300 m | tx | 4750 | 0 | 4750
12276 | Instalação e transporte de equipamento de perfuração para poço profundo com profundidade acima de 300 m | tx | 4500 | 0 | 4500
12277 | Licença de perfuração para poço profundo | un | 2327.25 | 0 | 2327.25
12279 | Outorga de direito de uso para poço profundo | un | 4324.5 | 0 | 4324.5
12300 | Tratamento, recuperação e trabalhos especiais em concreto
12301 | Taxa de mobilização de equipamentos para corte em concreto armado | tx | 1173.33 | 0 | 1173.33
12302 | Limpeza de armadura com escova de aço | m² | 0.99 | 2.43 | 3.42
12304 | Tratamento de armadura com produto anticorrosivo a base de zinco | m² | 12.56 | 15.4 | 27.96
12306 | Corte de concreto deteriorado inclusive remoção dos detritos | m² | 0 | 12.17 | 12.17
12312 | Furação de 3 1/4´ em concreto armado | m | 132.92 | 0 | 132.92
12313 | Furação de 6 1/4´ em concreto armado | m | 200 | 0 | 200
12314 | Furação de 1 1/4´ em concreto armado | m | 106.28 | 0 | 106.28
12315 | Furação de 1 1/2´ em concreto armado | m | 106.28 | 0 | 106.28
12316 | Furação de 2 1/4´ em concreto armado | m | 118.8 | 0 | 118.8
12319 | Furação de 2 1/2´ em concreto armado | m | 118.8 | 0 | 118.8
12320 | Taxa de mobilização para execução de serviço de perfuração em concreto | tx | 175 | 0 | 175
12321 | Furação de 12,5 x 200 mm em concreto armado, inclusive colagem da armadura | un | 7.07 | 0 | 7.07
12322 | Furação de 16 x 150 mm em concreto armado, inclusive colagem da armadura | un | 7.86 | 0 | 7.86
12324 | Furação de 20 x 150 mm em concreto armado, inclusive colagem da armadura | un | 8.82 | 0 | 8.82
12326 | Furação de 2´ em concreto armado | m | 128 | 0 | 128
12327 | Furação de 4´ em concreto armado | m | 158.5 | 0 | 158.5
12328 | Furação de 6´ em concreto armado | m | 201.88 | 0 | 201.88
12329 | Furação de 8´ em concreto armado | m | 414.75 | 0 | 414.75
12346 | Furação de 1´ em concreto armado | m | 107.75 | 0 | 107.75
12347 | Furação de 3´ em concreto armado | m | 139.5 | 0 | 139.5
12348 | Furação de 5´ em concreto armado | m | 175.13 | 0 | 175.13
12349 | Furação de 7´ em concreto armado | m | 259 | 0 | 259
12351 | Corte vertical em concreto armado, espessura de 15 cm | m | 141.16 | 0 | 141.16
20000 | Início, apoio e administração da obra
20100 | Construção provisória
20102 | Construção provisória em madeira - fornecimento e montagem | m² | 120.58 | 47.21 | 167.79
20116 | Sanitário/vestiário em alvenaria | m² | 173.81 | 124.98 | 298.79
20120 | Desmobilização de construção provisória | m² | 5.38 | 2.82 | 8.2
20200 | Container
20202 | Container alojamento - mínimo 9,20 m² | unxmês | 285.5 | 1.62 | 287.12
20204 | Container sanitário - mínimo 2 duchas, 2 bacias, 1 lavatório e 1 mictório | unxmês | 519.75 | 1.62 | 521.37
20206 | Container depósito - mínimo 9,20 m² | unxmês | 275.25 | 1.62 | 276.87
20208 | Container escritório com 1 sanitário - mínimo 9,20 m² | unxmês | 373.5 | 1.62 | 375.12
20210 | Container guarita simples - mínimo 1,0 m² | unxmês | 236.25 | 1.62 | 237.87
20300 | Tapume, vedação e proteções diversas
20306 | Proteção de fachada com tela de nylon | m² | 2.4 | 7.76 | 10.16
20308 | Fechamento provisório de vãos em chapa de madeira compensada | m² | 4.64 | 5.84 | 10.48
20309 | Fechamento definitivo de vãos em chapa de madeira compensada | m² | 11.55 | 5.84 | 17.39
20312 | Tapume fixo para fechamento de áreas, com portão | m² | 10.36 | 15.04 | 25.4
20320 | Locação de quadros metálicos para plataforma de proteção, inclusive o madeiramento | m²xmês | 9.5 | 0 | 9.5
20321 | Montagem de plataforma de proteção | m² | 14.74 | 0 | 14.74
20322 | Desmontagem de plataforma de proteção | m² | 12.32 | 0 | 12.32
20500 | Andaimes e balancins
20503 | Andaime tubular fachadeiro, para obras de reforma | m²xmês | 6.04 | 0.81 | 6.85
20504 | Andaime torre metálica de 1,0 x 1,0 m, para obras de reforma | mxmês | 13.45 | 0.81 | 14.26
20506 | Montagem e desmontagem de andaime torre metálica com altura até 10 m | m | 0 | 4.95 | 4.95
20508 | Montagem e desmontagem de andaime torre metálica altura superior a 10 m | m | 0 | 12.48 | 12.48
20509 | Montagem e desmontagem de andaime tubular fachadeiro com altura até 10 m | m² | 0 | 4.95 | 4.95
20510 | Montagem e desmontagem de andaime tubular fachadeiro com altura superior a 10 m | m² | 0 | 12.48 | 12.48
20511 | Balancim duplo | unxmês | 61.47 | 4 | 65.47
20512 | Montagem e desmontagem de balancim duplo | un | 10.44 | 18.25 | 28.69
20800 | Sinalização de obra
20802 | Placa de identificação para obra | m² | 186.87 | 36.1 | 222.97
20900 | Limpeza de terreno
20903 | Limpeza manual do terreno, inclusive troncos até 5 cm de diâmetro, com caminhão à disposição, dentro da obra, até o raio de 1,0 km | m² | 0.87 | 2.03 | 2.9
20904 | Limpeza mecanizada do terreno, inclusive troncos até 15 cm de diâmetro, com caminhão à disposição, dentro da obra, até o raio de 1,0 km | m² | 1.78 | 0.13 | 1.91
21000 | Locação de obra
21002 | Locação de obra de edificação | m² | 2.75 | 2.29 | 5.04
21004 | Locação de rede de canalização | m | 0.41 | 0.17 | 0.58
30000 | Demolição sem reaproveitamento
30100 | Demolição de concreto, lastro, mistura e afins
30102 | Demolição manual de concreto simples | m³ | 0 | 89.21 | 89.21
30104 | Demolição manual de concreto armado | m³ | 0 | 162.2 | 162.2
30106 | Demolição manual de lajes pré-moldadas, incluindo revestimento | m² | 0 | 12.17 | 12.17
30120 | Demolição mecanizada de concreto armado, inclusive fragmentação, carregamento, transporte até 1,0 quilômetro e descarregamento | m³ | 136.65 | 48.66 | 185.31
30121 | Demolição mecanizada de concreto armado, inclusive fragmentação e açomodação do material | m³ | 129.28 | 48.66 | 177.94
30122 | Demolição mecanizada de concreto simples, inclusive fragmentação, carregamento, transporte até 1,0 quilômetro e descarregamento | m³ | 72.01 | 32.44 | 104.45
30123 | Demolição mecanizada de concreto simples, inclusive fragmentação e açomodação do material | m³ | 64.64 | 32.44 | 97.08
30124 | Demolição mecanizada de pavimento ou piso em concreto, inclusive fragmentação, carregamento, transporte até 1,0 quilômetro e descarregamento | m² | 7.06 | 3.24 | 10.3
30125 | Demolição mecanizada de pavimento ou piso em concreto, inclusive fragmentação e açomodação do material | m² | 6.47 | 3.24 | 9.71
30126 | Demolição mecanizada de sarjeta ou sarjetão, inclusive fragmentação, carregamento, transporte até 1,0 quilômetro e descarregamento | m³ | 70.47 | 32.44 | 102.91
30127 | Demolição mecanizada de sarjeta ou sarjetão, inclusive fragmentação e açomodação do material | m³ | 64.64 | 32.44 | 97.08
30200 | Demolição de alvenaria
30202 | Demolição manual de alvenaria de fundação/embasamento | m³ | 0 | 48.66 | 48.66
30204 | Demolição manual de alvenaria de elevação ou elemento vazado, incluindo revestimento | m³ | 0 | 32.44 | 32.44
30300 | Demolição de revestimento em massa
30302 | Apicoamento manual de piso, parede ou teto | m² | 0 | 1.22 | 1.22
30304 | Demolição manual de revestimento em massa de parede ou teto | m² | 0 | 2.43 | 2.43
30306 | Demolição manual de revestimento em massa de piso | m² | 0 | 4.06 | 4.06
30400 | Demolição de revestimento cerâmico e ladrilho hidráulico
30402 | Demolição manual de revestimento cerâmico, incluindo a base | m² | 0 | 4.87 | 4.87
30403 | Demolição manual de revestimento em ladrilho hidráulico, incluindo a base | m² | 0 | 4.06 | 4.06
30404 | Demolição manual de rodapé, soleira ou peitoril, incluindo a base | m | 0 | 1.22 | 1.22
30500 | Demolição de revestimento sintético
30502 | Demolição manual de revestimento sintético, incluindo a base | m² | 0 | 3.24 | 3.24
30600 | Demolição de revestimento em pedra e blocos maciços
30605 | Desmonte (levantamento) mecanizado de pavimento em paralelepípedo ou lajota de concreto, inclusive carregamento, transporte até 1,0 quilômetro e descarregamento | m² | 5.91 | 4.06 | 9.97
30606 | Desmonte (levantamento) mecanizado de pavimento em paralelepípedo ou lajota de concreto, inclusive açomodação do material | m² | 0.57 | 4.06 | 4.63
30700 | Demolição de revestimento asfáltico
30701 | Demolição (levantamento) mecanizada de pavimento asfáltico, inclusive carregamento, transporte até 1,0 quilômetro e descarregamento | m² | 7.28 | 1.62 | 8.9
30703 | Demolição (levantamento) mecanizada de pavimento asfáltico, inclusive fragmentação e açomodação do material | m² | 6.47 | 1.62 | 8.09
30705 | Fresagem de pavimento asfáltico com espessura até 5 cm, inclusive carregamento, transporte até 1,0 quilômetro e descarregamento | m² | 3 | 0.57 | 3.57
30707 | Fresagem de pavimento asfáltico com espessura até 5 cm, inclusive açomodação do material | m² | 2.11 | 0.57 | 2.68
30800 | Demolição de forro
30802 | Demolição manual de forro em estuque, inclusive sistema de fixação/tarugamento | m² | 0 | 4.22 | 4.22
30804 | Demolição manual de forro qualquer, inclusive sistema de fixação/tarugamento | m² | 0 | 2.43 | 2.43
30806 | Demolição manual de forro em gesso, inclusive sistema de fixação | m² | 0 | 2.43 | 2.43
30900 | Demolição de impermeabilização e afins
30902 | Demolição manual de camada impermeabilizante | m² | 0 | 6.52 | 6.52
30904 | Demolição manual de argamassa regularizante, isolante ou protetora e papel kraft | m² | 0 | 7.82 | 7.82
30906 | Remoção manual de junta de dilatação ou retração, inclusive apoio | m | 0 | 2.6 | 2.6
31000 | Remoção pintura
31002 | Remoção de pintura em rodapé, baguete ou moldura com lixa | m | 0.03 | 0.51 | 0.54
31004 | Remoção de pintura em rodapé, baguete ou moldura com produto químico | m | 0.26 | 0.51 | 0.77
31006 | Remoção de caiação ou tinta mineral impermeável | m² | 0.16 | 1.02 | 1.18
31008 | Remoção de pintura em superfícies de madeira e/ou metálicas com produtos químicos | m² | 1.31 | 4.06 | 5.37
31010 | Remoção de pintura em superfícies de madeira e/ou metálicas com lixamento | m² | 0.16 | 3.05 | 3.21
31012 | Remoção de pintura em massa com produtos químicos | m² | 1.31 | 3.05 | 4.36
31014 | Remoção de pintura em massa com lixamento | m² | 0.16 | 2.03 | 2.19
40000 | Retirada com provável reaproveitamento
40100 | Retirada de fechamento e elemento divisor
40102 | Retirada de divisória em placa de madeira ou fibrocimento tarugada | m² | 0 | 14.36 | 14.36
40104 | Retirada de divisória em placa de madeira ou fibrocimento com montantes metálicos | m² | 0 | 12.44 | 12.44
40106 | Retirada de divisória em placa de concreto, granito, granilite ou mármore | m² | 0 | 7.86 | 7.86
40108 | Retirada de fechamento em placas pré-moldadas, inclusive pilares | m² | 0.96 | 0.28 | 1.24
40109 | Retirada de barreira de proteção com arame de alta segurança, simples ou duplo | m | 0 | 1.71 | 1.71
40110 | Retirada de cerca | m | 0 | 5.03 | 5.03
40200 | Retirada de elementos de estrutura (concreto, ferro, alum. e madeira)
40202 | Retirada de peças lineares em madeira com seção até 60 cm² | m | 0 | 0.53 | 0.53
40203 | Retirada de peças lineares em madeira com seção superior a 60 cm² | m | 0 | 1.75 | 1.75
40205 | Retirada de estrutura em madeira tesoura - telhas de barro | m² | 0 | 9.58 | 9.58
40207 | Retirada de estrutura em madeira tesoura - telhas perfil qualquer | m² | 0 | 7.84 | 7.84
40209 | Retirada de estrutura em madeira pontaletada - telhas de barro | m² | 0 | 6.97 | 6.97
40211 | Retirada de estrutura em madeira pontaletada - telhas perfil qualquer | m² | 0 | 5.23 | 5.23
40300 | Retirada de telhamento e proteção
40302 | Retirada de telhamento em barro | m² | 0 | 6.21 | 6.21
40304 | Retirada de telhamento perfil e material qualquer, exceto barro | m² | 0 | 3.1 | 3.1
40306 | Retirada de cumeeira ou espigão em barro | m | 0 | 2.33 | 2.33
40308 | Retirada de cumeeira, espigão ou rufo perfil qualquer | m | 0 | 3.88 | 3.88
40309 | Retirada de domo de acrílico, inclusive perfis metálicos de fixação | m² | 0 | 4.91 | 4.91
40400 | Retirada de revestimento em pedra e blocos maciços
40401 | Retirada de revestimento em pedra, granito ou mármore, em parede ou fachada | m² | 0 | 17.33 | 17.33
40402 | Retirada de piso em pedra, granito ou mármore | m² | 0 | 10.54 | 10.54
40403 | Retirada de soleira ou peitoril em pedra, granito ou mármore | m | 0 | 7.3 | 7.3
40404 | Retirada de degrau em pedra, granito ou mármore | m | 0 | 8.11 | 8.11
40406 | Retirada de rodapé em pedra, granito ou mármore | m | 0 | 6.49 | 6.49
40500 | Retirada de revestimentos em madeira
40501 | Retirada de revestimento em lambris de madeira | m² | 0 | 22.46 | 22.46
40502 | Retirada de piso em tacos de madeira | m² | 0 | 4.87 | 4.87
40504 | Retirada de soalho somente o tablado | m² | 0 | 6.1 | 6.1
40506 | Retirada de soalho inclusive vigamento | m² | 0 | 10.45 | 10.45
40508 | Retirada de degrau em madeira | m | 0 | 5.23 | 5.23
40510 | Retirada de rodapé inclusive cordão em madeira | m | 0 | 1.18 | 1.18
40600 | Retirada de revestimentos sintéticos e metálicos
40601 | Retirada de revestimento em lambris metálicos | m² | 0 | 22.46 | 22.46
40602 | Retirada de piso em material sintético assentado a cola | m² | 0 | 1.79 | 1.79
40604 | Retirada de degrau em material sintético assentado a cola | m | 0 | 1.67 | 1.67
40606 | Retirada de rodapé inclusive cordão em material sintético | m | 0 | 0.41 | 0.41
40610 | Retirada de piso elevado telescópico metálico, inclusive estrutura de sustentação | m² | 0 | 19.44 | 19.44
40700 | Retirada de forro, brises e fachadas
40702 | Retirada de forro qualquer em placas ou tiras fixadas | m² | 0 | 4.88 | 4.88
40704 | Retirada de forro qualquer em placas ou tiras apoiadas | m² | 0 | 2.62 | 2.62
40706 | Retirada de sistema de fixação/tarugamento de forro | m² | 0 | 2.03 | 2.03
40800 | Retirada de esquadria e elemento de madeira
40802 | Retirada de folha de esquadria em madeira | un | 0 | 8.72 | 8.72
40804 | Retirada de guarnição, moldura e peças lineares em madeira, fixadas | m | 0 | 0.67 | 0.67
40806 | Retirada de batente com guarnição e peças lineares em madeira, chumbados | m | 0 | 5.38 | 5.38
40808 | Retirada de elemento de madeira e sistema de fixação tipo quadro, lousa etc. | m² | 0 | 2.43 | 2.43
40900 | Retirada de esquadria e elemento de ferro e alumínio
40902 | Retirada de esquadria metálica em geral | m² | 0 | 12.55 | 12.55
40904 | Retirada de folha de esquadria metálica | un | 0 | 10.37 | 10.37
40906 | Retirada de batente, corrimão ou peças lineares metálicas, chumbados | m | 0 | 4.31 | 4.31
40908 | Retirada de batente, corrimão ou peças lineares metálicas, fixados | m | 0 | 2.95 | 2.95
40910 | Retirada de guarda-corpo ou gradil em geral | m² | 0 | 12.55 | 12.55
40912 | Retirada de escada de marinheiro com ou sem guarda-corpo | m | 0 | 14.35 | 14.35
40914 | Retirada de poste ou sistema de sustentação para alambrado ou fechamento | un | 0 | 10.54 | 10.54
40916 | Retirada de entelamento metálico em geral | m² | 0 | 1.71 | 1.71
41000 | Retirada de ferragens e acessórios para esquadrias
41002 | Retirada de fechadura ou fecho de embutir | un | 0 | 4.79 | 4.79
41004 | Retirada de fechadura ou fecho de sobrepor | un | 0 | 1.91 | 1.91
41006 | Retirada de dobradiça | un | 0 | 0.96 | 0.96
41008 | Retirada de peça ou acessório complementar em geral de esquadria | un | 0 | 7.79 | 7.79
41100 | Retirada de aparelhos, metais sanitários e registro
41102 | Retirada de aparelho sanitário incluindo acessórios | un | 0 | 18.12 | 18.12
41103 | Retirada de bancada incluindo pertences | m² | 0 | 25.1 | 25.1
41104 | Retirada de complemento sanitário chumbado, papeleiras e etc. | un | 0 | 5.89 | 5.89
41106 | Retirada de complemento sanitário fixado ou de sobrepor, porta-papel, etc. | un | 0 | 2.46 | 2.46
41108 | Retirada de registro ou válvula embutidos | un | 0 | 23.03 | 23.03
41110 | Retirada de registro ou válvula aparentes | un | 0 | 13.29 | 13.29
41112 | Retirada de torneira ou chuveiro | un | 0 | 3.14 | 3.14
41114 | Retirada de sifão ou metais sanitários diversos | un | 0 | 4.83 | 4.83
41116 | Retirada de caixa de descarga de sobrepor ou acoplada | un | 0 | 9.18 | 9.18
41200 | Retirada de aparelhos elétricos e hidráulicos
41202 | Retirada de conjunto motor-bomba | un | 0 | 36.64 | 36.64
41204 | Retirada de motor de bomba de recalque | un | 0 | 28.49 | 28.49
41300 | Retirada de impermeabilização e afins
41302 | Retirada de isolamento térmico com material monolítico | m² | 0 | 2.43 | 2.43
41306 | Retirada de isolamento térmico com material em panos | m² | 0 | 0.41 | 0.41
41400 | Retirada de vidro
41402 | Retirada de vidro ou espelho com raspagem da massa ou retirada de baguete | m² | 0 | 5.88 | 5.88
41404 | Retirada de esquadria em vidro | m² | 0 | 17.93 | 17.93
41700 | Retirada em instalação elétrica - letra A até B
41702 | Remoção de aparelho de iluminação ou projetor fixo em teto, piso ou parede | un | 0 | 7.6 | 7.6
41704 | Remoção de aparelho de iluminação ou projetor fixo em poste ou braço | un | 0 | 28.49 | 28.49
41706 | Remoção de suporte tipo braquet | un | 0 | 9.5 | 9.5
41708 | Remoção de barramento de cobre | m | 0 | 7.6 | 7.6
41710 | Remoção de base de disjuntor tipo QUIK-LAG | un | 0 | 2.85 | 2.85
41712 | Remoção de base de fusível tipo DIAZED | un | 0 | 2.85 | 2.85
41714 | Remoção de base e haste de pára-raios | un | 0 | 18.99 | 18.99
41716 | Remoção de base ou chave para fusível NH tipo tripolar | un | 0 | 9.5 | 9.5
41718 | Remoção de base ou chave para fusível NH tipo unipolar | un | 0 | 8.54 | 8.54
41720 | Remoção de braçadeira para passagem de cordoalha | un | 0 | 7.6 | 7.6
41722 | Remoção de bucha de passagem interna ou externa | un | 0 | 7.6 | 7.6
41724 | Remoção de bucha de passagem para neutro | un | 0 | 5.7 | 5.7
41800 | Retirada em instalação elétrica - letra C
41802 | Remoção de cabeçote em rede de telefonia | un | 0 | 4.75 | 4.75
41804 | Remoção de cabo de aço e esticadores de pára-raios | m | 0 | 6.65 | 6.65
41806 | Remoção de caixa de entrada de energia padrão medição indireta completa | un | 0 | 94.95 | 94.95
41807 | Remoção de caixa de entrada de energia padrão residencial completa | un | 0 | 75.96 | 75.96
41808 | Remoção de caixa de entrada telefônica completa | un | 0 | 37.98 | 37.98
41809 | Remoção de caixa de medição padrão completa | un | 0 | 21.27 | 21.27
41812 | Remoção de caixa estâmpada | un | 0 | 2.79 | 2.79
41813 | Remoção de caixa para fusível ou tomada instalada em perfilado | un | 0 | 3.34 | 3.34
41814 | Remoção de caixa para transformador de corrente | un | 0 | 21.27 | 21.27
41816 | Remoção de canopla para pendentes de luminárias | un | 0 | 7.6 | 7.6
41818 | Remoção de cantoneira metálica | m | 0 | 4.75 | 4.75
41820 | Remoção de captor de pára-raios tipo Franklin | un | 0 | 9.5 | 9.5
41822 | Remoção de chapa de ferro para bucha de passagem | un | 0 | 7.6 | 7.6
41824 | Remoção de chave automática da bóia | un | 0 | 11.39 | 11.39
41825 | Remoção de chave base de mármore ou ardósia | un | 0 | 9.5 | 9.5
41826 | Remoção de chave de ação rápida comando frontal montado em painel | un | 0 | 18.99 | 18.99
41827 | Remoção de chave fusível indicadora tipo Matheus | un | 0 | 28.49 | 28.49
41828 | Remoção de chave seccionadora tripolar seca mecanismo de manobra frontal | un | 0 | 53.68 | 53.68
41829 | Remoção de chave tipo Pacco rotativo | un | 0 | 14.25 | 14.25
41832 | Remoção de cinta de fixação de eletroduto ou sela para cruzeta em poste | un | 0 | 3.93 | 3.93
41834 | Remoção de condulete | un | 0 | 7.53 | 7.53
41836 | Remoção de condutor aparente diâmetro externo acima de 6,5 mm | m | 0 | 2.28 | 2.28
41837 | Remoção de condutor aparente diâmetro externo até 6,5 mm | m | 0 | 1.14 | 1.14
41838 | Remoção de condutor embutido diâmetro externo acima de 6,5 mm | m | 0 | 1.9 | 1.9
41839 | Remoção de condutor embutido diâmetro externo até 6,5 mm | m | 0 | 0.95 | 0.95
41840 | Remoção de condutor especial | m | 0 | 13.42 | 13.42
41841 | Remoção de cordoalha ou cabo de cobre nu | m | 0 | 3.8 | 3.8
41842 | Remoção de contactor magnético para comando de bomba | un | 0 | 18.99 | 18.99
41844 | Remoção de corrente para pendentes | un | 0 | 3.8 | 3.8
41846 | Remoção de cruzeta de ferro para fixação de projetores | un | 0 | 28.49 | 28.49
41847 | Remoção de cruzeta de madeira | un | 0 | 40.26 | 40.26
41900 | Retirada em instalação elétrica - letra D até I
41902 | Remoção de disjuntor de volume normal ou reduzido | un | 0 | 79.64 | 79.64
41903 | Remoção de disjuntor a seco aberto tripolar, 600 V de 800 A | un | 0 | 18.99 | 18.99
41904 | Remoção de disjuntor NO-FUSE | un | 0 | 9.5 | 9.5
41906 | Remoção de disjuntor termo-magnético | un | 0 | 4.75 | 4.75
41908 | Remoção de fundo de quadro de distribuição ou caixa de passagem | m² | 0 | 18.99 | 18.99
41910 | Remoção de gancho de sustentação de luminária em perfilado | un | 0 | 3.8 | 3.8
41912 | Remoção de interruptores, tomadas, botão de campainha ou cigarra | un | 0 | 7.6 | 7.6
41914 | Remoção de isolador tipo castanha e gancho de sustentação | un | 0 | 1.9 | 1.9
41916 | Remoção de isolador tipo disco completo e gancho de suspensão | un | 0 | 2.85 | 2.85
41918 | Remoção de isolador tipo pino, inclusive o pino | un | 0 | 4.75 | 4.75
42000 | Retirada em instalação elétrica - letra J até N
42002 | Remoção de janela de ventilação, iluminação ou ventilação e iluminação padrão | un | 0 | 13.42 | 13.42
42004 | Remoção de lâmpada | un | 0 | 1.57 | 1.57
42006 | Remoção de luz de obstáculo | un | 0 | 18.99 | 18.99
42008 | Remoção de manopla de comando de disjuntor | un | 0 | 9.5 | 9.5
42010 | Remoção de mão francesa | un | 0 | 7.85 | 7.85
42012 | Remoção de terminal modular (mufla) tripolar ou unipolar | un | 0 | 26.84 | 26.84
42100 | Retirada em instalação elétrica - letra O até S
42102 | Remoção de óleo de disjuntor ou transformador | l | 0 | 0.31 | 0.31
42104 | Remoção de pára-raios tipo cristal-valve em cabine primária | un | 0 | 28.49 | 28.49
42105 | Remoção de pára-raios tipo cristal-valve em poste singelo ou estaleiro | un | 0 | 37.98 | 37.98
42106 | Remoção de perfilado | m | 0 | 7.6 | 7.6
42110 | Remoção de porta de quadro ou painel | m² | 0 | 18.99 | 18.99
42113 | Remoção de poste de concreto | un | 41.4 | 53.68 | 95.08
42114 | Remoção de poste metálico | un | 41.4 | 53.68 | 95.08
42115 | Remoção de poste de madeira | un | 0 | 60.04 | 60.04
42116 | Remoção de quadro de distribuição, chamada ou caixa de passagem | m² | 0 | 37.98 | 37.98
42120 | Remoção de reator para lâmpada | un | 0 | 6.72 | 6.72
42121 | Remoção de reator para lâmpada fixo em poste | un | 0 | 37.98 | 37.98
42124 | Remoção de relé | un | 0 | 8.91 | 8.91
42126 | Remoção de roldana | un | 0 | 1.57 | 1.57
42128 | Remoção de soquete | un | 0 | 1.57 | 1.57
42130 | Remoção de suporte de transformador em poste singelo ou estaleiro | un | 0 | 12.56 | 12.56
42200 | Retirada em instalação elétrica - letra T até o final
42202 | Remoção de terminal ou conector para cabos | un | 0 | 1.96 | 1.96
42204 | Remoção de transformador de potência em cabine primária | un | 0 | 133.32 | 133.32
42205 | Remoção de transformador de potencial completo (pequeno) | un | 0 | 12.34 | 12.34
42206 | Remoção de transformador de potência trifásico até 225 kVA, a óleo, em poste singelo | un | 82.79 | 151.92 | 234.71
42210 | Remoção de tubulação elétrica aparente diâmetro externo acima de 50 mm | m | 0 | 9.5 | 9.5
42211 | Remoção de tubulação elétrica aparente diâmetro externo até 50 mm | m | 0 | 4.75 | 4.75
42212 | Remoção de tubulação elétrica embutida diâmetro externo acima de 50 mm | m | 0 | 18.99 | 18.99
42213 | Remoção de tubulação elétrica embutida diâmetro externo até 50 mm | m | 0 | 9.5 | 9.5
42220 | Remoção de vergalhão | m | 0 | 3.8 | 3.8
43000 | Retirada em instalação hidráulica
43002 | Remoção de calha ou rufo | m | 0 | 1.87 | 1.87
43004 | Remoção de condutor aparente | m | 0 | 1.22 | 1.22
43006 | Remoção de tubulação hidráulica em geral incluindo conexões, caixas e ralos | m | 0 | 3.24 | 3.24
43008 | Remoção de hidrante de parede completo | un | 0 | 36.24 | 36.24
43010 | Remoção de reservatório em fibrocimento até 1000 litros | un | 0 | 59.79 | 59.79
43500 | Retirada de sistema e equipamento de conforto mecânico
43505 | Retirada de aparelho de ar condicionado portátil | un | 0 | 8.79 | 8.79
44000 | Retiradas diversas de peças pré-moldadas
44001 | Retirada manual de guia pré-moldada, inclusive limpeza, carregamento, transporte até 1,0 quilômetro e descarregamento | m | 0.27 | 3.24 | 3.51
44002 | Retirada de soleira ou peitoril em geral | m | 0 | 1.62 | 1.62
44003 | Retirada manual de guia pré-moldada, inclusive limpeza e empilhamento | m | 0 | 3.24 | 3.24
44005 | Retirada manual de paralelepípedo ou lajota de concreto, inclusive limpeza, carregamento, transporte até 1,0 quilômetro e descarregamento | m² | 2.18 | 4.87 | 7.05
44007 | Retirada manual de paralelepípedo ou lajota de concreto, inclusive limpeza e empilhamento | m² | 0 | 4.87 | 4.87
50000 | Transporte e movimentação, dentro e fora da obra
50700 | Transporte comercial / carreteiro / aluguel
50703 | Remoção de entulho com caçamba metálica, independente da distância do local de despejo, inclusive carga e descarga | m³ | 44.38 | 4.87 | 49.25
50800 | Transporte mecanizado de material solto
50806 | Transporte de entulho, para distâncias superiores ao 3° km até o 5° km | m³ | 7.32 | 0 | 7.32
50808 | Transporte de entulho, para distâncias superiores ao 5° km até o 10° km | m³ | 13.73 | 0 | 13.73
50810 | Transporte de entulho, para distâncias superiores ao 10° km até o 15° km | m³ | 17.05 | 0 | 17.05
50812 | Transporte de entulho, para distâncias superiores ao 15° km até o 20° km | m³ | 19.39 | 0 | 19.39
50814 | Transporte de entulho, para distâncias superiores ao 20° km | m³xkm | 0.97 | 0 | 0.97
50822 | Carregamento mecanizado de entulho fragmentado, com caminhão à disposição dentro da obra, até o raio de 1,0 km (serviço auxiliar) | m³ | 6.03 | 0 | 6.03
51000 | Transporte mecanizado de solo
51002 | Transporte de solo de 1ª e 2ª categoria por caminhão até o 2° km | m³ | 2.66 | 0 | 2.66
51003 | Transporte de solo brejoso por caminhão até o 2° km | m³ | 4.58 | 0 | 4.58
51004 | Transporte de solo de 1ª e 2ª categoria por caminhão para distâncias superiores ao 2° km até o 3° km | m³ | 3.97 | 0 | 3.97
51005 | Transporte de solo brejoso por caminhão para distâncias superiores ao 2° km até o 3° km | m³ | 6.32 | 0 | 6.32
51006 | Transporte de solo de 1ª e 2ª categoria por caminhão para distâncias superiores ao 3° km até o 5° km | m³ | 4.39 | 0 | 4.39
51007 | Transporte de solo brejoso por caminhão para distâncias superiores ao 3° km até o 5° km | m³ | 6.59 | 0 | 6.59
51008 | Transporte de solo de 1ª e 2ª categoria por caminhão para distâncias superiores ao 5° km até o 10° km | m³ | 5.87 | 0 | 5.87
51009 | Transporte de solo brejoso por caminhão para distâncias superiores ao 5° km até o 10° km | m³ | 8.42 | 0 | 8.42
51010 | Transporte de solo de 1ª e 2ª categoria por caminhão para distâncias superiores ao 10° km até o 15° km | m³ | 8.8 | 0 | 8.8
51011 | Transporte de solo brejoso por caminhão para distâncias superiores ao 10° km até o 15° km | m³ | 12.63 | 0 | 12.63
51012 | Transporte de solo de 1ª e 2ª categoria por caminhão para distâncias superiores ao 15° km até o 20° km | m³ | 11.72 | 0 | 11.72
51013 | Transporte de solo brejoso por caminhão para distâncias superiores ao 15° km até o 20° km | m³ | 16.84 | 0 | 16.84
51014 | Transporte de solo de 1ª e 2ª categoria por caminhão para distâncias superiores ao 20° km | m³xkm | 0.57 | 0 | 0.57
51015 | Transporte de solo brejoso por caminhão para distâncias superiores ao 20° km | m³xkm | 0.82 | 0 | 0.82
60000 | Serviço em solo e rocha, manual
60100 | Escavação manual em campo aberto de solo, exceto rocha
60102 | Escavação manual em solo de 1ª e 2ª categoria em campo aberto | m³ | 0 | 20.28 | 20.28
60104 | Escavação manual em solo brejoso em campo aberto | m³ | 0 | 25.3 | 25.3
60200 | Escavação manual em valas e buracos de solo, exceto rocha
60202 | Escavação manual em solo de 1ª e 2ª categoria em vala ou cava até 1,50 m | m³ | 0 | 24.33 | 24.33
60204 | Escavação manual em solo de 1ª e 2ª categoria em vala ou cava além de 1,50 m | m³ | 0 | 31.47 | 31.47
61100 | Reaterro manual sem fornecimento de material
61102 | Reaterro manual para simples regularização sem compactação | m³ | 0 | 3.49 | 3.49
61104 | Reaterro manual apiloado sem controle de compactação | m³ | 0 | 7.61 | 7.61
61106 | Reaterro manual com adição de 2% de cimento | m³ | 9.94 | 27.25 | 37.19
61200 | Aterro manual sem fornecimento de material
61202 | Aterro manual apiloado de área interna com maço de 30 kg | m³ | 0 | 24.97 | 24.97
61400 | Carga / carregamento e descarga manual
61402 | Carga manual de solo (serviço auxiliar) | m³ | 0 | 4.87 | 4.87
70000 | Serviço em solo e rocha, mecanizado
70100 | Escavação ou corte mecanizados em campo aberto de solo, exceto rocha
70101 | Escavação e carga mecanizada para exploração de solo em jazida | m³ | 4.6 | 0.39 | 4.99
70102 | Escavação e carga mecanizada em solo de 1ª categoria, em campo aberto | m³ | 4.74 | 0.39 | 5.13
70106 | Escavação e carga mecanizada em solo de 2ª categoria, em campo aberto | m³ | 11.84 | 0.78 | 12.62
70200 | Escavação mecanizada de valas e buracos em solo, exceto rocha
70202 | Escavação mecanizada de valas ou cavas com altura até 2,00 m | m³ | 3.65 | 0.52 | 4.17
70204 | Escavação mecanizada de valas ou cavas com altura até 3,00 m | m³ | 4.12 | 0.59 | 4.71
70206 | Escavação mecanizada de valas ou cavas com altura até 4,00 m | m³ | 6.4 | 0.34 | 6.74
70208 | Escavação mecanizada de valas ou cavas com altura além de 4,00 m com escavadeira hidráulica | m³ | 6.88 | 0.32 | 7.2
70500 | Escavação mecanizada em solo brejoso ou turfa
70501 | Escavação e carga mecanizada em solo brejoso ou turfa | m³ | 12.6 | 0.76 | 13.36
70502 | Escavação e carga mecanizada em solo vegetal superficial | m³ | 10.74 | 1.62 | 12.36
71000 | Apiloamento e nivelamento mecanizado de solo
71002 | Espalhamento de solo em bota-fora com compactação sem controle (serviço auxiliar) | m³ | 1.35 | 0.17 | 1.52
71100 | Reaterro mecanizado sem fornecimento de material
71102 | Reaterro compactado mecanizado de vala ou cava com compactador | m³ | 1.38 | 1.13 | 2.51
71104 | Reaterro compactado mecanizado de vala ou cava com rolo, mínimo de 95% PN | m³ | 7.16 | 1.04 | 8.2
71200 | Aterro mecanizado sem fornecimento de material
71201 | Compactação de aterro mecanizado mínimo de 95% PN, sem fornecimento de solo em áreas fechadas (serviço auxiliar do aterro) | m³ | 4.93 | 0.21 | 5.14
71202 | Compactação de aterro mecanizado mínimo de 95% PN, sem fornecimento de solo em campo aberto (serviço auxiliar do aterro) | m³ | 3.52 | 0.25 | 3.77
71204 | Aterro mecanizado por compensação, solo de 1ª categoria em campo aberto, sem compactação do aterro | m³ | 5.96 | 0.32 | 6.28
80000 | Escoramento, contenção e drenagem
80100 | Escoramento
80102 | Escoramento de solo contínuo | m² | 11.99 | 23.17 | 35.16
80104 | Escoramento de solo descontínuo | m² | 6.52 | 13.94 | 20.46
80106 | Escoramento de solo pontaletado | m² | 4.38 | 3.37 | 7.75
80108 | Escoramento de solo especial | m² | 15.13 | 27.51 | 42.64
80200 | Cimbramento
80202 | Cimbramento em madeira com estroncas de eucalipto | m³ | 5.85 | 12.64 | 18.49
80204 | Cimbramento em perfil metálico para obras de arte | kg | 2.68 | 0.9 | 3.58
80205 | Cimbramento tubular metálico | m³xmês | 2.75 | 0.81 | 3.56
80206 | Montagem e desmontagem de cimbramento tubular metálico | m³ | 0 | 6.15 | 6.15
80300 | Descimbramento (serviço auxiliar)
80302 | Descimbramento em madeira | m³ | 0 | 3.48 | 3.48
80500 | Mantas e filtros
80501 | Geomembrana em polietileno de alta densidade PEAD de 1,0 mm | m² | 11.37 | 0.3 | 11.67
80502 | Manta geotêxtil de 200 g/m² | m² | 2.75 | 5.38 | 8.13
80504 | Manta geotêxtil de 300 g/m² | m² | 4.11 | 5.38 | 9.49
80506 | Manta geotêxtil de 600 g/m² | m² | 8.11 | 5.38 | 13.49
80510 | Pedra britada números médios, mantas e filtros | m³ | 55.48 | 0.27 | 55.75
80511 | Areia grossa, mantas e filtros | m³ | 61 | 0.27 | 61.27
80600 | Barbacãs
80602 | Barbacã em tubo de PVC com diâmetro 25 mm | m | 2.53 | 6.28 | 8.81
80604 | Barbacã em tubo de PVC com diâmetro 50 mm | m | 4.79 | 6.28 | 11.07
80606 | Barbacã em tubo de PVC com diâmetro 75 mm | m | 5.89 | 7.17 | 13.06
80608 | Barbacã em tubo de PVC com diâmetro 100 mm | m | 6.58 | 8.97 | 15.55
80700 | Esgotamento
80705 | Taxa de mobilização para rebaixamento de lençol freático | tx | 1750 | 0 | 1750
80706 | Locação de conjunto de bombeamento a vácuo para rebaixamento de lençol freático, com até 50 ponteiras e potência até 15 HP - mínimo 30 dias | cjxdia | 345.83 | 0 | 345.83
80707 | Ponteiras filtrantes, profundidade até 5,0 m | un | 132.5 | 0 | 132.5
80709 | Esgotamento de águas superficiais com bomba de superfície ou submersa | HPxh | 0.57 | 1.62 | 2.19
81000 | Contenção
81004 | Enrocamento com pedra arrumada | m³ | 63.78 | 53.79 | 117.57
81006 | Enrocamento com pedra assentada | m³ | 130.09 | 104.16 | 234.25
81008 | Gabião em tela galvanizada com malha de 8/10 cm fio de 2,70 mm independente do formato ou utilização | m³ | 215.86 | 58.95 | 274.81
90000 | Forma
90100 | Forma em tábua
90102 | Forma em madeira comum para fundação | m² | 12.52 | 22.65 | 35.17
90103 | Forma em madeira comum para estrutura | m² | 42.18 | 26.14 | 68.32
90200 | Forma em madeira compensada
90202 | Forma plana em compensado para estrutura convencional | m² | 32.56 | 24.39 | 56.95
90204 | Forma plana em compensado para estrutura aparente | m² | 35.92 | 24.39 | 60.31
90206 | Forma curva em compensado para estrutura aparente | m² | 26.77 | 43.56 | 70.33
90208 | Forma plana em compensado para obra de arte sem cimbramento | m² | 26.67 | 23.52 | 50.19
90210 | Forma em compensado para encamisamento de tubulão | m² | 14.32 | 19.17 | 33.49
100000 | Armadura e cordoalha estrutural
100100 | Armadura em barra
100102 | Armadura em barra de aço CA-25 fyk = 250 MPa | kg | 4.09 | 1.02 | 5.11
100104 | Armadura em barra de aço CA-50 (A ou B) fyk = 500 MPa | kg | 4.15 | 1.02 | 5.17
100106 | Armadura em barra de aço CA-60 (A ou B) fyk = 600 MPa | kg | 4.07 | 1.02 | 5.09
100200 | Armadura em tela
100202 | Armadura em tela soldada de aço | kg | 5.21 | 0.51 | 5.72
110000 | Concreto, massa e lastro
110100 | Concreto usinado com controle fck - fornecimento do material
110110 | Concreto usinado, fck = 20,0 MPa | m³ | 249.44 | 0 | 249.44
110113 | Concreto usinado, fck = 25,0 MPa | m³ | 261.81 | 0 | 261.81
110116 | Concreto usinado, fck = 30,0 MPa | m³ | 272.67 | 0 | 272.67
110117 | Concreto usinado, fck = 35,0 MPa | m³ | 290.29 | 0 | 290.29
110119 | Concreto usinado, fck = 40,0 MPa | m³ | 318.3 | 0 | 318.3
110126 | Concreto usinado, fck = 20,0 MPa - para bombeamento | m³ | 282.12 | 0 | 282.12
110129 | Concreto usinado, fck = 25,0 MPa - para bombeamento | m³ | 296.03 | 0 | 296.03
110131 | Concreto usinado, fck = 35,0 MPa - para bombeamento | m³ | 329.11 | 0 | 329.11
110132 | Concreto usinado, fck = 30,0 MPa - para bombeamento | m³ | 307.76 | 0 | 307.76
110135 | Concreto usinado, fck = 40,0 MPa - para bombeamento | m³ | 347.99 | 0 | 347.99
110151 | Concreto usinado, fck = 20,0 MPa - para bombeamento em estaca hélice contínua | m³ | 310.02 | 0 | 310.02
110162 | Concreto usinado, fck = 15,0 MPa, para perfil extrudado | m³ | 262.64 | 0 | 262.64
110163 | Concreto usinado, fck = 25,0 MPa, para perfil extrudado | m³ | 274.8 | 0 | 274.8
110200 | Concreto usinado não estrutural - fornecimento do material
110202 | Concreto usinado não estrutural mínimo 150 kg cim/m³ | m³ | 223.11 | 0 | 223.11
110204 | Concreto usinado não estrutural mínimo 200 kg cim/m³ | m³ | 238.67 | 0 | 238.67
110206 | Concreto usinado não estrutural mínimo 300 kg cim/m³ | m³ | 265.93 | 0 | 265.93
110300 | Concreto executado no local com controle fck-fornecimento do material
110309 | Concreto preparado no local, fck = 20,0 MPa | m³ | 218.85 | 48.66 | 267.51
110400 | Concreto não estrutural executado no local - fornecimento do material
110402 | Concreto não estrutural executado no local mínimo 150 kg cim/m³ | m³ | 141.48 | 20.28 | 161.76
110404 | Concreto não estrutural executado no local mínimo 200 kg cim/m³ | m³ | 158.98 | 20.28 | 179.26
110406 | Concreto não estrutural executado no local mínimo 300 kg cim/m³ | m³ | 195.4 | 20.28 | 215.68
110500 | Concreto e argamassa especial
110501 | Argamassa em solo e cimento a 5% em peso | m³ | 40.76 | 20.28 | 61.04
110503 | Argamassa graute expansiva autonivelante de alta resistência | m³ | 1642.01 | 22.46 | 1664.47
110504 | Argamassa graute | m³ | 169.46 | 22.46 | 191.92
110506 | Concreto ciclópico | m³ | 165.17 | 42.73 | 207.9
111600 | Lançamento e aplicação (serviço auxiliar)
111602 | Lançamento, espalhamento e adensamento de concreto ou massa em lastro e/ou enchimento (serviço auxiliar) | m³ | 0 | 34.15 | 34.15
111604 | Lançamento e adensamento de concreto ou massa em fundação (serviço auxiliar) | m³ | 0 | 68.3 | 68.3
111606 | Lançamento e adensamento de concreto ou massa em estrutura (serviço auxiliar) | m³ | 0 | 47.17 | 47.17
111608 | Lançamento e adensamento de concreto ou massa por bombeamento (serviço auxiliar) | m³ | 30.8 | 52.08 | 82.88
111622 | Nivelamento de piso em concreto com acabadora de superfície | m² | 7.47 | 0 | 7.47
111800 | Lastros e enchimentos
111802 | Lastro de areia | m³ | 69.51 | 28.39 | 97.9
111804 | Lastro de pedra britada | m³ | 66.58 | 12.17 | 78.75
111806 | Lona plástica | m² | 0.86 | 0.24 | 1.1
111807 | Enchimento de laje com concreto celular com densidade 1.200 kg/m³ | m³ | 315.01 | 12.64 | 327.65
111808 | Enchimento de laje com tijolo cerâmicos furados | m³ | 112.88 | 16.22 | 129.1
111811 | Enchimento de nichos em geral, com material proveniente de entulho | m³ | 0 | 16.22 | 16.22
111814 | Lastro e/ou fundação em rachão mecanizado | m³ | 79.07 | 8.11 | 87.18
111815 | Lastro e/ou fundação em rachão manual | m³ | 68.47 | 24.33 | 92.8
112000 | Reparos, conservações e complementos
112003 | Cura química de concreto à base de película emulsionada | m² | 0.64 | 2.03 | 2.67
112005 | Corte de junta de dilatação, com serra de disco diamantado para pisos | m | 2.92 | 0 | 2.92
112009 | Selante endurecedor de concreto antipó | m² | 2.98 | 2.03 | 5.01
112012 | Reparo superficial com argamassa polimérica (tixotrópica), bicomponente | m³ | 4147.53 | 701.86 | 4849.39
112013 | Tratamento de fissuras estáveis (não ativas) em elementos de concreto | m | 72.28 | 53.79 | 126.07
120000 | Fundação profunda
120100 | Broca
120102 | Broca em concreto armado diâmetro de 20 cm - completa | m | 10.49 | 18.92 | 29.41
120104 | Broca em concreto armado diâmetro de 25 cm - completa | m | 14.32 | 20.26 | 34.58
120106 | Broca em concreto armado diâmetro de 30 cm - completa | m | 20.12 | 22.07 | 42.19
120400 | Estaca pré-moldada de concreto
120401 | Taxa de mobilização para estaca pré-moldada (serviço auxiliar) | tx | 6426.4 | 0 | 6426.4
120402 | Estaca pré-moldada de concreto até 20 t | m | 32.14 | 0.81 | 32.95
120403 | Estaca pré-moldada de concreto até 30 t | m | 36.77 | 0.81 | 37.58
120404 | Estaca pré-moldada de concreto até 40 t | m | 49.67 | 0.81 | 50.48
120405 | Estaca pré-moldada de concreto até 50 t | m | 59.81 | 0.81 | 60.62
120406 | Estaca pré-moldada de concreto até 60 t | m | 65.89 | 0.81 | 66.7
120500 | Estaca escavada mecanicamente
120501 | Taxa de mobilização para estaca escavada (serviço auxiliar) | tx | 832 | 0 | 832
120505 | Estaca escavada mecanicamente, diâmetro de 25 cm até 20 t | m | 21.29 | 5.98 | 27.27
120506 | Estaca escavada mecanicamente, diâmetro de 30 cm até 30 t | m | 28.46 | 8.66 | 37.12
120507 | Estaca escavada mecanicamente, diâmetro de 35 cm até 40 t | m | 37.46 | 11.85 | 49.31
120508 | Estaca escavada mecanicamente, diâmetro de 40 cm até 50 t | m | 47.13 | 15.66 | 62.79
120509 | Estaca escavada mecanicamente, diâmetro de 45 cm até 60 t | m | 60.92 | 20.11 | 81.03
120510 | Estaca escavada mecanicamente, diâmetro de 50 cm até 80 t | m | 71.81 | 24.47 | 96.28
120600 | Estaca tipo STRAUSS
120601 | Taxa de mobilização para estaca tipo Strauss (serviço auxiliar) | tx | 1000 | 0 | 1000
120602 | Estaca tipo Strauss, diâmetro de 25 cm até 20 t | m | 34.54 | 0.24 | 34.78
120603 | Estaca tipo Strauss, diâmetro de 32 cm até 30 t | m | 45.61 | 0.39 | 46
120604 | Estaca tipo Strauss, diâmetro de 38 cm até 40 t | m | 59.63 | 0.6 | 60.23
120608 | Estaca tipo Strauss, diâmetro de 45 cm até 60 t | m | 89.8 | 1.36 | 91.16
120700 | Estaca tipo RAIZ
120701 | Taxa de mobilização para estaca tipo Raiz em solo (serviço auxiliar) | tx | 9570.87 | 0 | 9570.87
120703 | Estaca tipo Raiz, diâmetro de 10 cm para 10 t, em solo | m | 99.84 | 3.63 | 103.47
120705 | Estaca tipo Raiz, diâmetro de 12 cm para 15 t, em solo | m | 116.43 | 4.54 | 120.97
120706 | Estaca tipo Raiz, diâmetro de 15 cm para 25 t, em solo | m | 138.82 | 6.84 | 145.66
120707 | Estaca tipo Raiz, diâmetro de 16 cm para 35 t, em solo | m | 159.64 | 9.55 | 169.19
120709 | Estaca tipo Raiz, diâmetro de 20 cm para 50 t, em solo | m | 194.44 | 14.58 | 209.02
120710 | Estaca tipo Raiz, diâmetro de 25 cm para 80 t, em solo | m | 225.96 | 17.09 | 243.05
120711 | Estaca tipo Raiz, diâmetro de 31 cm para 100 t, em solo | m | 274.31 | 20.2 | 294.51
120713 | Estaca tipo Raiz, diâmetro de 40 cm para 130 t, em solo | m | 340.22 | 17.09 | 357.31
120900 | Tubulão
120901 | Taxa de mobilização para tubulão escavado mecanicamente (serviço auxiliar) | tx | 872.5 | 0 | 872.5
120902 | Abertura de fuste mecanizado diâmetro de 50 cm | m | 19.38 | 0 | 19.38
120904 | Abertura de fuste mecanizado diâmetro de 60 cm | m | 24.9 | 0 | 24.9
120906 | Abertura de fuste mecanizado diâmetro de 80 cm | m | 36.63 | 0 | 36.63
120907 | Abertura de fuste manual diâmetro de 80 cm | m | 41 | 0 | 41
120908 | Abertura de fuste manual diâmetro de 100 cm | m | 60 | 0 | 60
120910 | Abertura de fuste manual diâmetro de 120 cm | m | 77.73 | 0 | 77.73
120950 | Alargamento de base a céu aberto | m³ | 171.67 | 0 | 171.67
121200 | Estaca hélice contínua
121201 | Taxa de mobilização para estaca tipo hélice contínua em solo (serviço auxiliar) | tx | 19442.5 | 0 | 19442.5
121202 | Estaca tipo hélice contínua, diâmetro de 35 cm em solo | m | 54.35 | 2.16 | 56.51
121203 | Estaca tipo hélice contínua, diâmetro de 60 cm em solo | m | 91.82 | 2.16 | 93.98
121204 | Estaca tipo hélice contínua, diâmetro de 30 cm em solo | m | 45.19 | 2.16 | 47.35
121205 | Estaca tipo hélice contínua, diâmetro de 25 cm em solo | m | 35.46 | 2.16 | 37.62
121206 | Estaca tipo hélice contínua, diâmetro de 40 cm em solo | m | 62.75 | 2.16 | 64.91
121207 | Estaca tipo hélice contínua, diâmetro de 50 cm em solo | m | 75.64 | 2.16 | 77.8
121208 | Estaca tipo hélice contínua, diâmetro de 100 cm em solo | m | 189.5 | 2.16 | 191.66
121209 | Estaca tipo hélice contínua, diâmetro de 70 cm em solo | m | 97.33 | 2.16 | 99.49
121210 | Estaca tipo hélice contínua, diâmetro de 80 cm em solo | m | 116.14 | 2.16 | 118.3
130000 | Laje e painel de fechamento pré-fabricados
130100 | Laje pré-fabricada mista em vigotas treliçadas e lajotas
130102 | Laje pré-fabricada mista vigota treliçada/lajota, beta 12 cm | m² | 45.19 | 8.93 | 54.12
130104 | Laje pré-fabricada mista vigota treliçada/lajota, beta 16 cm | m² | 58.09 | 11.14 | 69.23
130106 | Laje pré-fabricada mista vigota treliçada/lajota, beta 20 cm | m² | 71.69 | 12.53 | 84.22
130108 | Laje pré-fabricada mista vigota treliçada/lajota, beta 24 cm | m² | 80.79 | 14.68 | 95.47
130110 | Laje pré-fabricada mista vigota treliçada/lajota, beta 30 cm | m² | 97.33 | 17.58 | 114.91
130200 | Laje pré-fabricada mista em vigotas protendidas e lajotas
130202 | Laje pré-fabricada mista vigota protendida/lajota, beta 10 cm | m² | 62.89 | 9.12 | 72.01
130204 | Laje pré-fabricada mista vigota protendida/lajota, beta 12 cm | m² | 67.81 | 9.63 | 77.44
130206 | Laje pré-fabricada mista vigota protendida/lajota, beta 16 cm | m² | 74.89 | 10.42 | 85.31
130208 | Laje pré-fabricada mista vigota protendida/lajota, beta 20 cm | m² | 82.46 | 11.46 | 93.92
130210 | Laje pré-fabricada mista vigota protendida/lajota, beta 25 cm | m² | 91.72 | 13.02 | 104.74
130300 | Laje pré-fabricada em painel protendido
130313 | Laje em painel pré-fabricado protendido alveolar, espessura 12 cm | m² | 94.01 | 1.15 | 95.16
130314 | Laje em painel pré-fabricado protendido alveolar, espessura 15 cm | m² | 116.29 | 1.42 | 117.71
130315 | Laje em painel pré-fabricado protendido alveolar, espessura 20 cm | m² | 145.78 | 2.36 | 148.14
130316 | Laje em painel pré-fabricado protendido alveolar, espessura 25 cm | m² | 153.33 | 3.94 | 157.27
130500 | Pré laje
130505 | Pré-laje em painel pré-fabricado treliçado, com EPS, H= 25 cm | m² | 89.15 | 4.85 | 94
130506 | Pré-laje em painel pré-fabricado treliçado, com EPS, H= 20 cm | m² | 68.24 | 4.76 | 73
130507 | Pré-laje em painel pré-fabricado treliçado, com EPS, H= 12 cm | m² | 53.97 | 4.31 | 58.28
130508 | Pré-laje em painel pré-fabricado treliçado, com EPS, H= 8 cm | m² | 47.3 | 4.09 | 51.39
130509 | Pré-laje em painel pré-fabricado treliçado, com EPS, H= 16 cm | m² | 60.16 | 4.54 | 64.7
130510 | Pré-laje em painel pré-fabricado treliçado, H= 8 cm | m² | 45.27 | 4.09 | 49.36
130511 | Pré-laje em painel pré-fabricado treliçado, H= 12 cm | m² | 48.98 | 4.31 | 53.29
130514 | Pré-laje em painel pré-fabricado treliçado, H= 10 cm | m² | 47.69 | 4.2 | 51.89
130515 | Pré-laje em painel pré-fabricado treliçado, H= 16 cm | m² | 55.19 | 4.53 | 59.72
130516 | Pré-laje em painel pré-fabricado treliçado, H= 20 cm | m² | 61.07 | 4.76 | 65.83
130517 | Pré-laje em painel pré-fabricado treliçado, H= 24 cm | m² | 65.16 | 4.85 | 70.01
140000 | Alvenaria e elemento divisor
140100 | Alvenaria de fundação (embasamento)
140102 | Alvenaria de embasamento em tijolo maciço comum | m³ | 149.61 | 139.41 | 289.02
140104 | Alvenaria de embasamento em bloco de concreto com 9 cm | m² | 17.58 | 17.16 | 34.74
140105 | Alvenaria de embasamento em bloco de concreto com 14 cm | m² | 22.1 | 17.95 | 40.05
140106 | Alvenaria de embasamento em bloco de concreto com 19 cm | m² | 28.49 | 18.95 | 47.44
140200 | Alvenaria com tijolo maciço comum ou especial
140202 | Alvenaria de elevação de 1/4 tijolo maciço comum | m² | 8.2 | 18.74 | 26.94
140203 | Alvenaria de elevação de 1/2 tijolo maciço comum | m² | 17.45 | 28.9 | 46.35
140204 | Alvenaria de elevação de 1 tijolo maciço comum | m² | 36.55 | 48.06 | 84.61
140205 | Alvenaria de elevação de 1 1/2 tijolo maciço comum | m² | 54.07 | 60.03 | 114.1
140207 | Alvenaria de elevação de 1/2 tijolo maciço aparente | m² | 46.85 | 38.72 | 85.57
140208 | Alvenaria de elevação de 1 tijolo maciço aparente | m² | 95.35 | 57.88 | 153.23
140300 | Alvenaria com tijolo laminado aparente
140302 | Alvenaria de elevação de 1/4 tijolo laminado | m² | 31.63 | 28.56 | 60.19
140304 | Alvenaria de elevação de 1/2 tijolo laminado | m² | 65.75 | 38.72 | 104.47
140306 | Alvenaria de elevação de 1 tijolo laminado | m² | 133.15 | 57.88 | 191.03
140400 | Alvenaria com bloco cerâmico de vedação
140404 | Alvenaria de elevação com bloco cerâmico de vedação, uso revestido, de 9 cm - 2,5 MPa | m² | 14.72 | 12.48 | 27.2
140405 | Alvenaria de elevação com bloco cerâmico de vedação, uso revestido, de 14 cm - 2,5 MPa | m² | 19.92 | 13.6 | 33.52
140406 | Alvenaria de elevação com bloco cerâmico de vedação, uso revestido, de 19 cm - 2,5 MPa | m² | 26.23 | 14.65 | 40.88
140500 | Alvenaria com bloco cerâmico estrutural
140503 | Alvenaria de elevação em bloco cerâmico estrutural, uso revestido, de 14 cm - 4,5 MPa | m² | 19.76 | 17.95 | 37.71
140504 | Alvenaria de elevação em bloco cerâmico estrutural, uso revestido, de 19 cm - 4,5 MPa | m² | 25.81 | 18.95 | 44.76
141000 | Alvenaria com bloco de concreto de vedação
141002 | Alvenaria de elevação em bloco de concreto de vedação, uso revestido, de 9 cm - 2,5 MPa | m² | 17.16 | 12.4 | 29.56
141003 | Alvenaria de elevação em bloco de concreto de vedação, uso revestido, de 14 cm - 2,5 MPa | m² | 21.41 | 12.55 | 33.96
141004 | Alvenaria de elevação em bloco de concreto de vedação, uso revestido, de 19 cm - 2,5 MPa | m² | 27.48 | 14.49 | 41.97
141007 | Alvenaria de elevação em bloco de concreto de vedação, uso aparente, de 9 cm - 2,5 MPa | m² | 17.44 | 16.16 | 33.6
141008 | Alvenaria de elevação em bloco de concreto de vedação, uso aparente, de 14 cm - 2,5 MPa | m² | 21.8 | 17.38 | 39.18
141009 | Alvenaria de elevação em bloco de concreto de vedação, uso aparente, de 19 cm - 2,5 MPa | m² | 27.61 | 18.61 | 46.22
141100 | Alvenaria com bloco de concreto estrutural
141102 | Alvenaria de elevação em bloco de concreto estrutural, uso aparente, de 14 cm - 6 MPa | m² | 30.07 | 15.24 | 45.31
141106 | Alvenaria de elevação em bloco de concreto estrutural, uso aparente, de 19 cm - 6 MPa | m² | 37.36 | 15.56 | 52.92
141110 | Alvenaria de elevação em bloco de concreto estrutural, uso revestido, de 14 cm - 4,5 MPa | m² | 27.19 | 15.24 | 42.43
141111 | Alvenaria de elevação em bloco de concreto estrutural, uso revestido, de 19 cm - 4,5 MPa | m² | 34.21 | 15.56 | 49.77
141500 | Alvenaria de concreto celular ou silício calcário
141502 | Alvenaria com painel de vedação em concreto celular autoclavado, uso revestido, de 7,5 cm | m² | 55.04 | 6.22 | 61.26
141504 | Alvenaria com painel de vedação em concreto celular autoclavado, uso revestido, de 10 cm | m² | 62.81 | 6.22 | 69.03
141506 | Alvenaria em bloco de concreto celular autoclavado, uso revestido de 9/10 cm - classe C 25 | m² | 31.54 | 6.22 | 37.76
141510 | Alvenaria em bloco de concreto celular autoclavado, uso revestido de 11/12,5 cm - classe C 25 | m² | 40.02 | 6.34 | 46.36
141512 | Alvenaria em bloco de concreto celular autoclavado, uso revestido de 14/15 cm - classe C 25 | m² | 47.89 | 6.47 | 54.36
141514 | Alvenaria em bloco de concreto celular autoclavado, uso revestido de 19/20 cm - classe C 25 | m² | 63.75 | 6.71 | 70.46
142000 | Peças moldadas no local (vergas, pilaretes,etc)
142001 | Vergas, contravergas e pilaretes de concreto armado | m³ | 445.15 | 336.09 | 781.24
142500 | Alvenaria e fechamento com vidro
142504 | Alvenaria em bloco de vidro com armação | m² | 273.26 | 47.39 | 320.65
142800 | Elementos vazados (concreto, cerâmica e vidros)
142803 | Elemento vazado em concreto, tipo quadriculado - 39 x 39 x 10 cm | m² | 50.57 | 26.74 | 77.31
142810 | Elemento vazado em vidro tipo veneziana capelinha - 20 x 10 x 10 cm | m² | 641.27 | 72.51 | 713.78
142811 | Elemento vazado em concreto, tipo veneziana - 39 x 39 x 10 cm | m² | 101.52 | 26.75 | 128.27
142812 | Elemento vazado em vidro tipo veneziana - 20 x 10 x 10 cm | m² | 519.27 | 72.51 | 591.78
142814 | Elemento vazado em vidro tipo veneziana - 20 x 20 x 6 cm | m² | 368.68 | 48.15 | 416.83
143000 | Divisória e fechamento
143001 | Divisória em placas de granito com espessura de 3 cm | m² | 389.51 | 31.24 | 420.75
143002 | Divisória em placas de granilite com espessura de 3 cm | m² | 110.5 | 0 | 110.5
143003 | Divisória em placas de granilite com espessura de 5 cm | m² | 118 | 0 | 118
143004 | Divisória em placas de ardósia com espessura de 2 cm | m² | 93 | 62.5 | 155.5
143007 | Divisória sanitária em painel laminado melamínico estrutural, perfis em alumínio, inclusive ferragem completa para vão de porta | m² | 385 | 0 | 385
143008 | Divisão para mictório em placas de mármore branco com 3 cm | m² | 446.71 | 31.24 | 477.95
143011 | Divisória cega tipo naval acabamento em laminado fenólico melamínico, com 3,5 cm | m² | 67.07 | 0 | 67.07
143016 | Fechamento e divisória em placas de gesso acartonado, resistência ao fogo 60 minutos, espessura total de 12 cm, com miolo em lã de vidro | m² | 80 | 0 | 80
143019 | Divisória cega tipo naval com miolo mineral, acabamento em laminado melamínico, com 3,5 cm | m² | 82.63 | 0 | 82.63
143023 | Divisória painel/vidro/vidro tipo naval, acabamento em laminado fenólico melamínico, com 3,5 cm | m² | 87.83 | 0 | 87.83
143024 | Divisória em PVC com perfis de alumínio anodizado, espessura 35 mm | m² | 149.42 | 0 | 149.42
143026 | Fechamento e divisória em placas de gesso acartonado, resistência ao fogo 30 minutos, espessura total de 7,3 cm | m² | 65.71 | 0 | 65.71
143027 | Fechamento e divisória em placas de gesso acartonado, resistência ao fogo 30 minutos, espessura total de 7,3 cm, com miolo em lã rocha | m² | 88.71 | 0 | 88.71
143030 | Fechamento e divisória em placas de gesso acartonado, resistência ao fogo 30 minutos, espessura total de 10 cm, miolo em lã rocha | m² | 78.01 | 0 | 78.01
143031 | Fechamento e divisória em placas de gesso acartonado, resistência ao fogo 30 minutos, espessura total de 10 cm | m² | 70.18 | 0 | 70.18
143041 | Fechamento/divisória em placas de gesso acartonado, resistência a umidade, resistência ao fogo 30 minutos, espessura total de 10 cm, com miolo em lã de rocha | m² | 141.03 | 0 | 141.03
143044 | Fechamento/divisória em placas duplas de gesso acartonado, resistência ao fogo 60 minutos, espessura total de 12 cm, miolo em lã de vidro | m² | 90 | 0 | 90
144000 | Reparos, conservações e complementos
144004 | Recolocação de divisórias em chapas com montantes metálicos | m² | 0 | 17.42 | 17.42
150000 | Estrutura em madeira, ferro, alumínio e concreto
150100 | Estrutura em madeira para cobertura
150101 | Estrutura madeira tesourada para telha de barro - vãos até 7,00 m | m² | 33.06 | 21.77 | 54.83
150102 | Estrutura madeira tesourada para telha de barro - vãos de 7,01 a 10,00 m | m² | 35.45 | 22.65 | 58.1
150103 | Estrutura madeira tesourada para telha de barro - vãos de 10,01 a 13,00 m | m² | 37.86 | 23.52 | 61.38
150104 | Estrutura madeira tesourada para telha de barro - vãos de 13,01 a 18,00 m | m² | 41.52 | 25.26 | 66.78
150111 | Estrutura madeira tesourada para telha perfil ondulado - vãos até 7,00 m | m² | 22.83 | 16.55 | 39.38
150112 | Estrutura madeira tesourada para telha perfil ondulado - vãos 7,01 a 10,00 m | m² | 25.22 | 17.42 | 42.64
150113 | Estrutura madeira tesourada para telha perfil ondulado - vãos 10,01 a 13,00 m | m² | 27.62 | 18.29 | 45.91
150114 | Estrutura madeira tesourada para telha perfil ondulado - vãos 13,01 a 18,00 m | m² | 30.16 | 20.04 | 50.2
150121 | Estrutura pontaletada para telhas de barro | m² | 24.89 | 20.9 | 45.79
150122 | Estrutura pontaletada para telhas onduladas | m² | 18.64 | 15.68 | 34.32
150131 | Estrutura em terças para telhas de barro | m² | 22.83 | 11.32 | 34.15
150132 | Estrutura em terças para telhas perfil e material qualquer, exceto barro | m² | 7.02 | 2.23 | 9.25
150133 | Estrutura em terças para telhas perfil trapezoidal | m² | 4.43 | 2.23 | 6.66
150300 | Estrutura em aço
150303 | Fornecimento e montagem de estrutura em aço ASTM-A36, sem pintura | kg | 9.48 | 0 | 9.48
150311 | Fornecimento e montagem de estrutura em aço patinável, sem pintura | kg | 11.52 | 0 | 11.52
150500 | Estrutura pré-fabricada de concreto
150552 | Placas, vigas e pilares em concreto armado, pré-moldado no local - fck= 35 MPa | m³ | 1055.52 | 192.6 | 1248.12
152000 | Reparos, conservações e complementos
152002 | Fornecimento de peças diversas para estrutura em madeira | m³ | 1141.54 | 522.6 | 1664.14
152004 | Recolocação de peças lineares em madeira com seção até 60 cm² | m | 0.05 | 2.44 | 2.49
152006 | Recolocação de peças lineares em madeira com seção superior a 60 cm² | m | 0.13 | 6.44 | 6.57
160000 | Telhamento
160200 | Telhamento em barro
160201 | Telha de barro tipo italiana | m² | 16.96 | 12.4 | 29.36
160202 | Telha de barro tipo francesa | m² | 18.08 | 12.4 | 30.48
160203 | Telha de barro tipo romana | m² | 12.96 | 12.4 | 25.36
160206 | Telha de barro tipo plan | m² | 24.03 | 18.6 | 42.63
160212 | Embocamento de beiral em telhas de barro | m | 0.39 | 5.74 | 6.13
160223 | Cumeeira de barro emboçado tipos: romana, italiana, francesa e paulistinha | m | 4.45 | 6.81 | 11.26
160225 | Cumeeira de barro emboçado tipo plan | m | 4 | 6.81 | 10.81
160227 | Espigão de barro emboçado | m | 5.68 | 6.81 | 12.49
160300 | Telhamento em cimento reforçado com fio sintético CRFS
160301 | Telhamento em cimento reforçado com fio sintético CRFS - perfil ondulado de 6 mm | m² | 14.68 | 6.81 | 21.49
160302 | Telhamento em cimento reforçado com fio sintético CRFS - perfil ondulado de 8 mm | m² | 18.82 | 6.81 | 25.63
160303 | Telhamento em cimento reforçado com fio sintético CRFS - perfil trapezoidal de 44 cm | m² | 47.72 | 6.81 | 54.53
160304 | Telhamento em cimento reforçado com fio sintético CRFS - perfil modulado | m² | 45.37 | 6.81 | 52.18
160330 | Cumeeira normal em cimento reforçado com fio sintético CRFS - perfil ondulado | m | 25.53 | 3.41 | 28.94
160331 | Cumeeira universal em cimento reforçado com fio sintético CRFS - perfil ondulado | m | 22.37 | 3.41 | 25.78
160332 | Cumeeira normal em cimento reforçado com fio sintético CRFS - perfil trapezoidal 44 cm | m | 35.23 | 3.41 | 38.64
160333 | Cumeeira normal em cimento reforçado com fio sintético CRFS - perfil modulado | m | 52.69 | 3.41 | 56.1
160336 | Espigão em cimento reforçado com fio sintético CRFS - perfil ondulado | m | 15.95 | 3.41 | 19.36
160337 | Espigão em cimento reforçado com fio sintético CRFS - perfil modulado | m | 21.89 | 3.41 | 25.3
160340 | Rufo em cimento reforçado com fio sintético CRFS - perfil ondulado | m | 19.37 | 3.41 | 22.78
161000 | Telhamento em madeira, ou fibra vegetal
161002 | Telha em fibra vegetal, perfil ondulado com espessura de 3 mm | m² | 25.16 | 11.07 | 36.23
161010 | Cumeeira em fibra vegetal, lisa com espessura de 3 mm | m | 42.44 | 3.75 | 46.19
161200 | Telhamento metálico comum
161202 | Telhamento em chapa de aço pré-pintada com epóxi e poliéster, perfil ondulado com espessura de 0,50 mm | m² | 44.03 | 6.81 | 50.84
161204 | Telhamento em chapa de aço pré-pintada com epóxi e poliéster, perfil ondulado calandrado com espessura de 0,80 mm | m² | 67.88 | 6.81 | 74.69
161205 | Telhamento em chapa de aço pré-pintada com epóxi e poliéster, perfil trapezoidal com espessura de 0,80 mm e altura 100 mm | m² | 57.7 | 6.81 | 64.51
161206 | Telhamento em chapa de aço pré-pintada com epóxi e poliéster, perfil trapezoidal com espessura de 0,50 mm e altura 40 mm | m² | 45.99 | 6.81 | 52.8
161220 | Cumeeira em chapa de aço pré-pintada com epóxi e poliéster, perfil trapezoidal com espessura de 0,50 mm | m | 34.26 | 3.41 | 37.67
161222 | Cumeeira em chapa de aço pré-pintada com epóxi e poliéster, perfil ondulado com espessura de 0,50 mm | m | 33.63 | 3.41 | 37.04
161300 | Telhamento metálico especial
161306 | Telhamento em chapa de aço pré-pintada com epóxi e poliéster tipo sanduiche espessura de 0,50 mm, com lã de rocha | m² | 68.63 | 17.21 | 85.84
161307 | Telhamento em chapa de aço pré-pintada com epóxi e poliéster tipo sanduiche espessura de 0,50 mm, com poliuretano | m² | 88.37 | 7.44 | 95.81
161313 | Telhamento em chapa de aço com pintura poliéster, tipo sanduiche espessura de 0,50 mm, com poliestireno expandido | m² | 66.23 | 7.44 | 73.67
161314 | Telhamento em chapa de aço galvanizado autoportante, perfil trapezoidal, com espessura de 0,80 mm e altura de 120 mm | m² | 63.62 | 6.81 | 70.43
161600 | Telhamento em material sintético
161601 | Telha ondulada de PVC rígido translúcida com espessura de 1,0 mm | m² | 49.03 | 6.81 | 55.84
161602 | Telha ondulada de PVC rígido opaca com espessura de 1,0 mm | m² | 49.93 | 6.81 | 56.74
161616 | Telha de poliéster tipo perfil da trapezoidal 49 de fibrocimento com espessura de 1,0 mm | m² | 36.65 | 6.81 | 43.46
161618 | Telha de poliéster tipo perfil da trapezoidal 90 de fibrocimento com espessura de 2,0 mm | m² | 62.38 | 6.81 | 69.19
161630 | Cumeeira para telha ondulada de PVC rígido translúcida | m | 37.53 | 3.41 | 40.94
161632 | Cumeeira para telha ondulada de PVC rígido opaca | m | 40.76 | 3.41 | 44.17
161640 | Cumeeira para telha de poliéster tipo perfil da trapezoidal 49 de fibrocimento | m | 56.49 | 3.41 | 59.9
161642 | Cumeeira para telha de poliéster tipo perfil da trapezoidal 90 de fibrocimento | m | 111.98 | 3.41 | 115.39
162000 | Telhamento em vidro
162002 | Telhas de vidro para iluminação tipo francesa | un | 19.88 | 1.71 | 21.59
162004 | Telhas de vidro para iluminação tipo colonial/paulistinha | un | 19.88 | 1.71 | 21.59
163000 | Domos
163002 | Domo de acrílico fixado em perfis de alumínio | m² | 298.99 | 0 | 298.99
163200 | Painel, chapas e fechamento
163207 | Cobertura curva em chapa de policarbonato alveolar de 6 mm | m² | 293.45 | 0 | 293.45
163209 | Cobertura plana em chapa de policarbonato alveolar de 10 mm | m² | 320 | 0 | 320
163300 | Calhas e rufos
163302 | Calha, rufo, afins em chapa galvanizada nº 24 - corte 0,33 m | m | 17.79 | 18.75 | 36.54
163304 | Calha, rufo, afins em chapa galvanizada nº 24 - corte 0,50 m | m | 26.97 | 23.85 | 50.82
163306 | Calha, rufo, afins em chapa galvanizada nº 24 - corte 1,00 m | m | 53.94 | 28.97 | 82.91
163308 | Calha, rufo, afins em chapa galvanizada nº 26 - corte 0,33 m | m | 14.75 | 18.75 | 33.5
163310 | Calha, rufo, afins em chapa galvanizada nº 26 - corte 0,50 m | m | 22.31 | 23.85 | 46.16
163340 | Rufo pré-moldado em concreto, de 14 x 50 x 18,5 cm | un | 5.11 | 0.57 | 5.68
163341 | Rufo pré-moldado em concreto, de 20 x 50 x 26 cm | un | 5.94 | 0.81 | 6.75
164000 | Reparos, conservações e complementos
164004 | Recolocação de cumeeiras e espigões de barro | m | 1 | 7.17 | 8.17
164006 | Recolocação de telha de barro tipo colonial/paulistinha | m² | 0 | 19.54 | 19.54
164008 | Recolocação de telha de barro tipo plan | m² | 0 | 19.54 | 19.54
164009 | Recolocação de domo de acrílico, inclusive perfis metálicos de fixação | m² | 0 | 8.97 | 8.97
164012 | Recolocação de telhas de barro tipo francesa | m² | 0 | 13.02 | 13.02
164014 | Recolocação de telha em fibrocimento ou CRFS, perfil ondulado | m² | 1.13 | 6.81 | 7.94
164015 | Recolocação de telha em fibrocimento ou CRFS, perfil modulado, trapezoidal ou maxplac | m² | 3.39 | 6.81 | 10.2
170000 | Revestimento em massa e ou fundido no local
170100 | Regularização de base
170101 | Argamassa de proteção com argila expandida (serviço auxiliar) | m³ | 388.29 | 127.86 | 516.15
170102 | Argamassa de regularização e/ou proteção (serviço auxiliar) | m³ | 225.72 | 127.86 | 353.58
170103 | Argamassa com aditivo expansor | m³ | 272.25 | 127.86 | 400.11
170104 | Lastro de concreto impermeabilizado | m³ | 179.07 | 127.86 | 306.93
170105 | Regularização de piso com nata de cimento (serviço auxiliar) | m² | 1.79 | 9.95 | 11.74
170106 | Regularização de piso com nata de cimento e bianco (serviço auxiliar) | m² | 3.36 | 9.78 | 13.14
170200 | Revestimento em argamassa
170202 | Chapisco | m² | 1.12 | 1.89 | 3.01
170204 | Chapisco com bianco | m² | 2.72 | 1.89 | 4.61
170206 | Chapisco fino peneirado | m² | 1.14 | 2.76 | 3.9
170208 | Chapisco rústico com pedra britada nº 1 | m² | 1.91 | 2.93 | 4.84
170212 | Emboço comum | m² | 3.92 | 5.2 | 9.12
170214 | Emboço desempenado com espuma de poliéster | m² | 3.92 | 7.17 | 11.09
170222 | Reboco | m² | 0.78 | 4.49 | 5.27
170226 | Barra lisa com acabamento em nata de cimento | m² | 4.63 | 11.65 | 16.28
170300 | Revestimento em cimentado
170302 | Cimentado desempenado | m² | 4.51 | 9.86 | 14.37
170304 | Cimentado desempenado e alisado (queimado) | m² | 4.86 | 11.65 | 16.51
170306 | Cimentado desempenado e alisado com corante (queimado) | m² | 12.97 | 11.65 | 24.62
170308 | Cimentado semi-áspero | m² | 4.51 | 7.17 | 11.68
170310 | Cimentado áspero com caneluras | m² | 4.51 | 12.55 | 17.06
170320 | Degrau em cimentado | m | 3.25 | 20.3 | 23.55
170330 | Rodapé em cimentado desempenado e alisado com altura 5 cm | m | 0.56 | 9.45 | 10.01
170331 | Rodapé em cimentado desempenado e alisado com altura 7 cm | m | 0.65 | 9.45 | 10.1
170332 | Rodapé em cimentado desempenado e alisado com altura 10 cm | m | 0.76 | 9.45 | 10.21
170333 | Rodapé em cimentado desempenado e alisado com altura 15 cm | m | 0.98 | 9.45 | 10.43
170400 | Revestimento em gesso
170402 | Revestimento em gesso liso desempenado sobre emboço | m² | 1.9 | 5.74 | 7.64
170404 | Revestimento em gesso liso desempenado sobre bloco | m² | 2.66 | 5.74 | 8.4
170500 | Revestimento em concreto
170502 | Piso com requadro em concreto simples sem controle de fck | m³ | 204.55 | 172.05 | 376.6
170507 | Piso com requadro em concreto simples com controle de fck = 20 MPa | m³ | 281.34 | 172.05 | 453.39
170508 | Piso em placas pré-moldadas de concreto rejuntado com grama | m² | 13.36 | 14.53 | 27.89
170532 | Soleira em concreto simples | m | 10.79 | 20 | 30.79
170542 | Peitoril em concreto simples | m | 5.18 | 26.85 | 32.03
171000 | Revestimento em granilite fundido no local
171002 | Piso em granilite moldado no local | m² | 32.8 | 3.24 | 36.04
171010 | Soleira em granilite moldado no local | m | 20.63 | 0.81 | 21.44
171012 | Degrau em granilite moldado no local | m | 31.14 | 0.97 | 32.11
171020 | Rodapé qualquer em granilite moldado no local até 10 cm | m | 16.81 | 1.62 | 18.43
171040 | Piso em placas pré-moldadas de granilite, acabamento encerado | m² | 125.72 | 1.95 | 127.67
171041 | Rodapé em placas pré-moldadas de granilite, acabamento encerado, até 10 cm | m | 60.17 | 0.19 | 60.36
171042 | Soleira em placas pré-moldadas de granilite, acabamento encerado, até 30 cm | m | 61.52 | 0.58 | 62.1
171200 | Revestimento industrial fundido no local
171202 | Piso em alta resistência moldado no local 8 mm | m² | 35.94 | 3.24 | 39.18
171206 | Piso em alta resistência moldado no local 12 mm | m² | 38.89 | 3.24 | 42.13
171210 | Soleira em alta resistência moldada no local | m | 20.42 | 0.81 | 21.23
171212 | Degrau em alta resistência 8 mm | m | 32.89 | 0.97 | 33.86
171214 | Degrau em alta resistência 12 mm | m | 30.82 | 0.97 | 31.79
171224 | Rodapé qualquer em alta resistência moldado no local até 10 cm | m | 17.78 | 1.62 | 19.4
172000 | Revestimento especial fundido no local
172002 | Massa raspada | m² | 26.18 | 22.73 | 48.91
172004 | Revestimento em granito lavado tipo Fulget uso externo, em faixas até 40 cm | m | 23.4 | 8.11 | 31.51
172005 | Friso para junta de dilatação em revestimento de granito lavado tipo Fulget (serviço auxiliar) | m | 4.65 | 0 | 4.65
172006 | Revestimento em granito lavado tipo Fulget uso externo | m² | 46.8 | 8.11 | 54.91
172007 | Revestimento texturizado acrílico, com microagregados minerais - uso externo | m² | 14.24 | 0 | 14.24
174000 | Reparos e conservações em massa e concreto
174001 | Reparos em piso de granilite - estucamento e polimento | m² | 11.76 | 0 | 11.76
174002 | Reparos em pisos de alta resistência fundidos no local - estucamento e polimento | m² | 17.17 | 0 | 17.17
174003 | Reparos em degrau e espelho de granilite - estucamento e polimento | m | 11.18 | 0 | 11.18
174005 | Reparos em peitoril de granilite - estucamento e polimento | m | 9.91 | 0 | 9.91
174007 | Reparos em rodapé de granilite - estucamento e polimento | m | 7.38 | 0 | 7.38
180000 | Revestimento cerâmico
180600 | Pisos em placas cerâmicas esmaltadas prensadas
180601 | Piso cerâmico esmaltado PEI-4 resistência química A, para áreas internas sujeitas à lavagem frequente, assentado com argamassa mista | m² | 30.21 | 25.47 | 55.68
180602 | Piso cerâmico esmaltado PEI-4 resistência química A, para áreas internas sujeitas à lavagem frequente, assentado com argamassa colante industrializada | m² | 26.26 | 6.04
180603 | Rodapé cerâmico esmaltado PEI-4 resistência química A, para áreas internas sujeitas à lavagem frequente, assentado com argamassa mista | m | 15.7 | 12.69 | 28.39
180604 | Rodapé cerâmico esmaltado PEI-4 resistência química A, para áreas internas sujeitas à lavagem frequente, assentado com argamassa colante industrializada | m | 15.71 | 0.48 | 16.19
180605 | Piso cerâmico esmaltado com textura semi-rugosa PEI-5 resistência química A, para áreas internas, assentado com argamassa mista | m² | 33.42 | 25.47 | 58.89
180606 | Piso cerâmico esmaltado com textura semi-rugosa PEI-5 resistência química A, para áreas internas, assentado com argamassa colante industrializada | m² | 29.47 | 6.04 | 35.51
180607 | Rodapé cerâmico esmaltado com textura semi-rugosa PEI-5 resistência química A, para áreas internas, assentado com argamassa mista | m | 2.96 | 13.74 | 16.7
180608 | Rodapé cerâmico esmaltado com textura semi-rugosa PEI-5 resistência química A, para áreas internas, assentado argamassa colante industrializada | m | 2.97 | 3.23 | 6.2
180609 | Piso cerâmico esmaltado PEI-5 resistência química B, para áreas internas, assentado com argamassa mista | m² | 29.89 | 25.47 | 55.36
180610 | Piso cerâmico esmaltado PEI-5 resistência química B, para áreas internas, assentado com argamassa colante industrializada | m² | 25.94 | 6.04 | 31.98
180611 | Rodapé cerâmico esmaltado PEI-5 resistência química B, para áreas internas, assentado com argamassa mista | m | 11.15 | 12.69 | 23.84
180612 | Rodapé cerâmico esmaltado PEI-5 resistência química B, para áreas internas, assentado com argamassa colante industrializada | m | 11.16 | 0.48 | 11.64
180613 | Piso cerâmico esmaltado antiderrapante PEI-5 resistência química A, para áreas internas com saída para o exterior, assentado argamassa mista | m² | 53.5 | 25.47 | 78.97
180614 | Piso cerâmico esmaltado antiderrapante PEI-5 resistência química A, para áreas internas com saída para o exterior, assentado c/argamassa colante industrializada | m² | 51.53 | 6.04 | 57.57
180615 | Rodapé cerâmico esmaltado PEI-5 resistência química A, para áreas internas com saída para o exterior, assentado com argamassa mista | m | 18.86 | 12.69 | 31.55
180616 | Rodapé cerâmico esmaltado PEI-5 resistência química A, para áreas internas com saída para o exterior, assentado com argamassa colante industrializada | m | 19.1 | 0.48 | 19.58
180617 | Piso cerâmico esmaltado rústico PEI-5 resistência química B, para áreas internas com saída para o exterior, assentado com argamassa mista | m² | 34.7 | 25.47 | 60.17
180618 | Piso cerâmico esmaltado rústico PEI-5 resistência química B, para áreas internas com saída para o exterior, assentado com argamassa colante industrializada | m² | 32.73 | 6.04 | 38.77
180619 | Rodapé cerâmico esmaltado rústico PEI-5 resistência química B, para áreas internas com saída para o exterior, assentado com argamassa mista | m | 3.08 | 15.44 | 18.52
180620 | Rodapé cerâmico esmaltado rústico PEI-5 resistência química B, para áreas internas c/saída para o exterior, assentado com argamassa colante industrializada | m | 3.32 | 3.23 | 6.55
180621 | Piso cerâmico esmaltado texturizado PEI-5 resistência química B, para áreas externas, assentado com argamassa mista | m² | 26.31 | 25.47 | 51.78
180622 | Piso cerâmico esmaltado texturizado PEI-5 resistência química B, para áreas externas, assentado com argamassa colante industrializada | m² | 24.34 | 6.04 | 30.38
180623 | Rodapé cerâmico esmaltado texturizado PEI-5 resistência química B, para áreas externas, assentado com argamassa mista | m | 2.25 | 15.44 | 17.69
180624 | Rodapé cerâmico esmaltado texturizado PEI-5 resistência química B, para áreas externas, assentado com argamassa colante industrializada | m | 2.49 | 3.23 | 5.72
180640 | Rejuntamento de piso em placas cerâmicas (30-34 x 30-34 cm) com cimento branco, juntas acima de 3 até 5 mm | m² | 0.43 | 4.04 | 4.47
180641 | Rejuntamento de piso em placas cerâmicas (30-34 x 30-34 cm) com argamassa industrializada para rejunte, juntas acima de 3 até 5 mm | m² | 0.79 | 4.04 | 4.83
180642 | Rejuntamento de piso em placas cerâmicas (40-42 x 40-42 cm) com cimento branco, juntas acima 5 até 10 mm | m² | 0.86 | 4.04 | 4.9
180643 | Rejuntamento de piso em placas cerâmicas (40-42 x 40-42 cm) com argamassa industrializada para rejunte, juntas acima de 5 até 10 mm | m² | 1.98 | 4.04 | 6.02
180650 | Rejuntamento de rodapé em placas cerâmicas até 10 cm de altura com cimento branco, juntas acima de 3 até 5 mm | m | 0.04 | 0.45 | 0.49
180651 | Rejuntamento de rodapé em placas cerâmicas até 10 cm de altura com argamassa industrializada para rejunte, juntas acima de 3 até 5 mm | m | 0.08 | 0.45 | 0.53
180652 | Rejuntamento de rodapé em placas cerâmicas até 10 cm de altura com cimento branco, juntas acima de 5 até 10 mm | m | 0.09 | 0.45 | 0.54
180653 | Rejuntamento de rodapé em placas cerâmicas até 10 cm de altura com argamassa industrializada para rejunte, juntas acima de 5 até 10 mm | m | 0.2 | 0.45 | 0.65
180700 | Pisos em placas cerâmicas não esmaltadas extrudadas
180701 | Piso cerâmico não esmaltado extrudado alta resistência química e mecânica, espessura de 9 mm, assentado com argamassa de cimento e areia | m² | 49.62 | 18.68 | 68.3
180702 | Piso cerâmico não esmaltado extrudado alta resistência química e mecânica, espessura de 9 mm, assentado com argamassa colante industrializada | m² | 46.53 | 6.04 | 52.57
180703 | Piso cerâmico não esmaltado extrudado alta resistência química e mecânica, espessura de 14 mm, assentado com argamassa de cimento e areia | m² | 67.04 | 18.68 | 85.72
180704 | Piso cerâmico não esmaltado extrudado alta resistência química e mecânica, espessura 14 mm, assentado com argamassa colante industrializada | m² | 63.95 | 6.04 | 69.99
180707 | Rodapé cerâmico não esmaltado extrudado alta resistência química e mecânica, altura de 10 cm, assentado com argamassa de cimento e areia | m | 16.34 | 1.87 | 18.21
180708 | Rodapé cerâmico não esmaltado extrudado alta resistência química e mecânica, altura de 10 cm, assentado com argamassa colante industrializada | m | 16.03 | 0.61 | 16.64
180709 | Canto de rodapé interno/externo cerâmico não esmaltado extrudado alta resistência química e mecânica, h= 10 cm assentado com argamassa de cimento e areia | un | 2.63 | 0.19 | 2.82
180710 | Canto de rodapé interno/externo cerâmico não esmaltado extrudado alta resistência química e mecânica, h= 10 cm assentado com argamassa colante industrializada | un | 2.59 | 0.06 | 2.65
180720 | Rejuntamento de piso cerâmico extrudado antiácido de 9 mm, com argamassa industrializada à base resina furânica, juntas acima de 3 até 6 mm | m² | 11.61 | 4.04 | 15.65
180721 | Rejuntamento de piso cerâmico extrudado antiácido de 9 mm, com argamassa industrializada à base resina epóxi, juntas acima de 3 até 6 mm | m² | 9.77 | 4.04 | 13.81
180722 | Rejuntamento de piso cerâmico extrudado antiácido de 14 mm, com argamassa industrializada à base resina furânica, juntas acima de 3 até 6 mm | m² | 17.85 | 4.04 | 21.89
180723 | Rejuntamento de piso cerâmico extrudado antiácido de 14 mm, com argamassa industrializada à base de resina epóxi, juntas acima de 3 até 6 mm | m² | 16.28 | 4.04 | 20.32
180730 | Rejuntamento de rodapé cerâmico extrudado antiácido de 9 mm, com argamassa industrializada à base resina furânica, juntas acima de 3 até 6 mm | m | 1.16 | 0.4 | 1.56
180731 | Rejuntamento de rodapé cerâmico extrudado antiácido de 9 mm, com argamassa industrializada à base de resina epóxi, juntas acima de 3 até 6 mm | m | 0.98 | 0.4 | 1.38
181100 | Revestimentos em placas cerâmicas esmaltadas prensadas
181101 | Revestimento em placa cerâmica esmaltada para paredes internas, azulejo de 15 x 15 cm, assentado com argamassa mista | m² | 19.6 | 29.09 | 48.69
181102 | Revestimento em placa cerâmica esmaltada para paredes internas, azulejo de 15 x 15 cm, assentado com argamassa colante industrializada | m² | 16.9 | 5.1 | 22
181103 | Revestimento em placa cerâmica esmaltada para paredes internas, azulejo de 20 x 20 cm, assentado com argamassa mista | m² | 26.5 | 29.09 | 55.59
181104 | Revestimento em placa cerâmica esmaltada para paredes internas, azulejo de 20 x 20 cm, assentado com argamassa colante industrializada | m² | 23.8 | 5.1 | 28.9
181106 | Revestimento em placa cerâmica esmaltada para fachadas de 10 x 10 cm, assentado com argamassa colante industrializada | m² | 31.67 | 10.21 | 41.88
181120 | Rejuntamento de azulejo 15 x 15 cm com cimento branco, juntas até 3 mm | m² | 0.26 | 4.04 | 4.3
181121 | Rejuntamento de azulejo 15 x 15 cm com argamassa industrializada para rejunte, juntas até 3 mm | m² | 0.59 | 4.04 | 4.63
181122 | Rejuntamento de azulejo 20 x 20 cm com cimento branco, juntas até 3 mm | m² | 0.37 | 4.04 | 4.41
181123 | Rejuntamento de azulejo 20 x 20 cm com argamassa industrializada para rejunte, juntas até 3 mm | m² | 0.79 | 4.04 | 4.83
181125 | Rejuntamento em fachadas de placas cerâmicas 10 x 10 cm com argamassa industrializada para rejunte, juntas de 6 mm | m² | 2.97 | 4.04 | 7.01
181200 | Revestimentos em pastilhas e mosaicos
181202 | Revestimento em pastilha de porcelana natural ou esmaltada de 5 x 5 cm, assentado e rejuntado com argamassa colante industrializada | m² | 92.35 | 11.49 | 103.84
181210 | Revestimento em pastilha de porcelana natural/esmaltada de 5 x 5 cm, assentado e rejuntado com argamassa colante industrializada, faixas até 40 cm | m | 36.94 | 9.19 | 46.13
181212 | Revestimento em pastilha de porcelana natural/esmaltada 2,5 x 2,5 cm, assentado e rejuntado com argamassa colante industrializada | m² | 119.04 | 11.49 | 130.53
181220 | Revestimento em pastilha de porcelana natural/esmaltada 2,5 x 2,5 cm, assentado e rejuntado com argamassa colante industrializada, faixas até 40 cm | m | 47.62 | 9.19 | 56.81
190000 | Revestimento em pedra
190100 | Granito
190101 | Rodapé em granito com 7 cm de altura | m | 43.78 | 0.81 | 44.59
190102 | Revestimento em granito com 2 cm de espessura, assente com massa | m² | 161.67 | 4.87 | 166.54
190104 | Revestimento em granito com 3 cm de espessura, assente com massa | m² | 221.17 | 5.68 | 226.85
190106 | Peitoril e/ou soleira em granito cinza andorinha, espessura de 2 cm e largura até 20 cm | m | 44.14 | 1.62 | 45.76
190112 | Degrau e espelho de granito | m | 122.59 | 2.84 | 125.43
190200 | Mármore
190202 | Revestimento em mármore branco de 2 cm, assente com massa | m² | 281.73 | 4.87 | 286.6
190204 | Revestimento em mármore travertino nacional de 2 cm, assente com massa | m² | 287.03 | 4.87 | 291.9
190206 | Revestimento em mármore branco de 3 cm, assente com massa | m² | 333.31 | 5.68 | 338.99
190208 | Revestimento em mármore travertino nacional de 3 cm, assente com massa | m² | 371.84 | 5.68 | 377.52
190222 | Degrau e espelho em mármore branco | m | 180.56 | 2.84 | 183.4
190224 | Degrau e espelho em mármore travertino nacional | m | 191.96 | 2.84 | 194.8
190300 | Pedra
190302 | Revestimento em pedra tipo arenito comum | m² | 60.66 | 12.98 | 73.64
190306 | Revestimento em pedra mineira comum | m² | 143.49 | 12.98 | 156.47
190309 | Revestimento em pedra miracema | m² | 38.09 | 10.16 | 48.25
190310 | Rodapé em pedra miracema com 5,75 cm de altura | m | 8.56 | 10.93 | 19.49
190311 | Rodapé em pedra miracema com 11,5 cm de altura | m | 2.56 | 16.31 | 18.87
190322 | Rodapé em pedra mineira simples de 10 cm | m | 25.79 | 0.81 | 26.6
190324 | Rodapé em pedra mineira para escada de 10 cm, incluindo triângulo | m | 25.71 | 1.22 | 26.93
190326 | Revestimento em pedra ardósia selecionada | m² | 27.58 | 10.36 | 37.94
190327 | Rodapé em pedra ardósia com 7 cm de altura | m | 3.13 | 2.75 | 5.88
190328 | Soleira em ardósia, espessura de 2 cm, largura até 20 cm | m | 19.54 | 1.62 | 21.16
192000 | Reparos, conservações e complementos
192002 | Recolocação de mármore, pedras e granitos, assentes com massa | m² | 5.17 | 20.84 | 26.01
200000 | Revestimento em madeira
200100 | Lambris de madeira
200104 | Lambril em madeira macho/fêmea tarugado, exceto pinus | m² | 64.63 | 27.09 | 91.72
200300 | Soalho de madeira
200301 | Soalho em tábua de madeira aparelhada | m² | 145.66 | 0 | 145.66
200400 | Tacos
200402 | Piso em tacos de Ipê colado | m² | 82.04 | 8.85 | 90.89
201000 | Rodapé de madeira
201002 | Rodapé de madeira 5 x 1,5 cm | m | 7.37 | 5.91 | 13.28
201004 | Rodapé de madeira 7 x 1,5 cm | m | 8.08 | 5.91 | 13.99
201012 | Cordão de madeira | m | 3 | 1.44 | 4.44
202000 | Reparos, conservações e complementos
202002 | Recolocação de soalho em madeira | m² | 0.21 | 3.48 | 3.69
202004 | Recolocação de tacos soltos com cola | m² | 8.81 | 8.85 | 17.66
202010 | Recolocação de rodapé e cordão de madeira | m | 0.21 | 4.44 | 4.65
202020 | Raspagem com calafetação e aplicação de verniz sinteco | m² | 18.93 | 0 | 18.93
202022 | Raspagem com calafetação e aplicação de cera | m² | 17.68 | 0 | 17.68
210000 | Revestimentos sintéticos e metálicos
210100 | Revestimento em borracha
210110 | Revestimento em borracha sintética preta de 4,0 mm - colado | m² | 28.8 | 4.13 | 32.93
210112 | Revestimento em borracha sintética colorida de 5,0 mm, para sinalização tátil de alerta/direcional - colado | m² | 68.97 | 4.13 | 73.1
210113 | Revestimento em borracha sintética preta de 7,0 mm - argamassado | m² | 81.59 | 9.86 | 91.45
210114 | Revestimento em borracha sintética colorida de 5,0 mm, para sinalização tátil de alerta / direcional - assentamento argamassado | m² | 130.45 | 4.13 | 134.58
210200 | Revestimento vinílico
210205 | Revestimento vinílico de 2,0 mm, para tráfego médio, com impermeabilizante acrílico | m² | 46.17 | 0 | 46.17
210206 | Revestimento vinílico de 3,2 mm, para tráfego intenso, com impermeabilizante acrílico | m² | 62.68 | 0 | 62.68
210300 | Revestimento metálico
210301 | Revestimento em aço inoxidável AISI 304, liga 18,8 chapa 20 com espessura de 1 mm, acabamento escovado com grana especial | m² | 417.3 | 0 | 417.3
210309 | Piso elevado tipo telescópico em chapa de aço, sem revestimento | m² | 158.14 | 0 | 158.14
210310 | Revestimento de laminado melamínico em piso elevado | m² | 54.84 | 0 | 54.84
210400 | Forração e carpete
210410 | Revestimento com carpete para tráfego moderado, uso comercial, tipo bouclê de 5,4 até 8 mm | m² | 60.71 | 0 | 60.71
210411 | Revestimento com carpete para tráfego intenso, uso comercial, tipo bouclê de 6 mm | m² | 90.87 | 0 | 90.87
210500 | Revestimento em Cimento Reforçado com Fio Sintético - CRFS
210501 | Piso em painel com miolo de madeira contraplacado por lâminas de madeira e externamente por chapas em CRFS - espessura de 40 mm | m² | 69.38 | 37.91 | 107.29
211000 | Rodapé sintético
211006 | Rodapé vinílico de 5,0 cm, com impermeabilizante acrílico | m | 12.84 | 0 | 12.84
211007 | Rodapé vinílico de 7,5 cm, com impermeabilizante acrílico | m | 13.87 | 0 | 13.87
211008 | Rodapé vinílico hospitalar de 7,5 cm, com impermeabilizante acrílico | m | 21.13 | 0 | 21.13
211021 | Rodapé em borracha sintética preta, até 7 cm - colado | m | 4.18 | 1.26 | 5.44
211022 | Rodapé de cordão de poliamida | m | 2.11 | 0 | 2.11
211100 | Degrau sintético
211105 | Degrau (piso e espelho) em borracha sintética preta com testeira - colado | m | 33.71 | 3.41 | 37.12
211113 | Testeira para arremate de degrau vinílico, espessura de 2,0 mm, com impermeabilizante acrílico | m | 18.79 | 0 | 18.79
211114 | Testeira para arremate de degrau vinílico, espessura de 3,2 mm, com impermeabilizante acrílico | m | 16.79 | 0 | 16.79
212000 | Reparos, conservações e complementos
212002 | Recolocação de piso sintético com cola | m² | 2.89 | 3.58 | 6.47
212004 | Recolocação de piso sintético argamassado | m² | 2.18 | 12.55 | 14.73
212005 | Recolocação de piso elevado telescópico metálico, inclusive estrutura de sustentação | m² | 0 | 27.23 | 27.23
212006 | Furação de piso elevado telescópico em chapa de aço | un | 17.88 | 0 | 17.88
212010 | Recolocação de rodapé e cordões sintéticos | m | 0 | 4.44 | 4.44
212030 | Fita antiderrapante com largura de 5 cm | m | 4.13 | 4.91 | 9.04
220000 | Forro, brise e fachada
220100 | Forro de madeira
220101 | Forro em tábuas aparelhadas macho e fêmea de pinus | m² | 11.96 | 10.45 | 22.41
220102 | Forro em tábuas aparelhadas macho e fêmea de pinus tarugado | m² | 26.22 | 20.9 | 47.12
220108 | Forro xadrez em ripas de angelim-vermelho / bacuri / maçaranduba tarugado | m² | 44.8 | 22.65 | 67.45
220121 | Testeira em tábua aparelhada, com largura de até 20 cm | m | 16.71 | 6.97 | 23.68
220122 | Beiral em tábua de angelim-vermelho / bacuri / maçaranduba macho e fêmea com tarugamento | m² | 126.01 | 20.9 | 146.91
220124 | Beiral em tábua de angelim-vermelho / bacuri / maçaranduba macho e fêmea | m² | 115.34 | 10.45 | 125.79
220200 | Forro de gesso
220201 | Forro em placa de gesso liso fixo | m² | 37.05 | 0 | 37.05
220203 | Forro em painéis de gesso acartonado, com espessura de 12,5 mm, fixo | m² | 36.01 | 0 | 36.01
220205 | Forro em painéis de gesso acartonado acabamento liso com pintura vinílica - 625 x 1250 mm, espessura de 8 mm, removível | m² | 46.55 | 0 | 46.55
220300 | Forro sintético
220301 | Forro em poliestireno expandido com textura acrílica, espessura de 20 mm | m² | 27.81 | 0 | 27.81
220302 | Forro em lã de vidro revestido em PVC, espessura 20 mm | m² | 43.49 | 0 | 43.49
220304 | Forro modular removível em PVC - 618 x 1243 mm | m² | 50.32 | 0 | 50.32
220305 | Forro em fibra mineral revestido em látex | m² | 45.18 | 0 | 45.18
220307 | Forro em lâmina de PVC | m² | 31.85 | 0 | 31.85
222000 | Reparos, conservações e complementos
222001 | Placa em fibra de vidro revestida em PVC | m² | 25.83 | 0 | 25.83
222002 | Recolocação de forros fixados | m² | 0.42 | 5.23 | 5.65
222004 | Recolocação de forros apoiados ou encaixados | m² | 0 | 2.62 | 2.62
222005 | Moldura de gesso simples, largura até 6,0 cm | m | 8.75 | 0 | 8.75
222009 | Abertura para vão de luminária em forro de PVC modular | un | 7.93 | 0 | 7.93
230000 | Esquadria, marcenaria e elemento em madeira
230100 | Janela e veneziana em madeira
230103 | Caixilho de madeira fixo | m² | 217.02 | 23.42 | 240.44
230104 | Caixilho em madeira de correr | m² | 471.93 | 23.42 | 495.35
230105 | Caixilho em madeira maximar | m² | 426.86 | 23.42 | 450.28
230106 | Caixilho em madeira tipo veneziana de correr | m² | 335.38 | 23.42 | 358.8
230200 | Porta padrão macho / fêmea montada com batente
230201 | Acréscimo de bandeira - porta macho e fêmea com batente de madeira | m² | 123.83 | 24.37 | 148.2
230203 | Porta macho e fêmea com batente madeira - 72 x 210 cm | un | 395.81 | 49.45 | 445.26
230204 | Porta macho e fêmea com batente madeira - 82 x 210 cm | un | 410.08 | 49.45 | 459.53
230205 | Porta macho e fêmea com batente madeira - 92 x 210 cm | un | 452.83 | 49.45 | 502.28
230206 | Porta macho e fêmea com batente madeira - 124 x 210 cm | un | 744.97 | 61.74 | 806.71
230250 | Acréscimo de bandeira - porta macho e fêmea com batente metálico | m² | 146.89 | 23.33 | 170.22
230252 | Porta macho e fêmea com batente metálico - 72 x 210 cm | un | 447.79 | 45.96 | 493.75
230253 | Porta macho e fêmea com batente metálico - 82 x 210 cm | un | 465.09 | 45.96 | 511.05
230254 | Porta macho e fêmea com batente metálico - 92 x 210 cm | un | 510.86 | 45.96 | 556.82
230255 | Porta macho e fêmea com batente metálico - 124 x 210 cm | un | 755.4 | 60.1 | 815.5
230400 | Porta padrão lisa laminada montada com batente
230401 | Acréscimo de bandeira - porta lisa revestida com laminado fenólico melamínico e batente em madeira sem revestimento | m² | 224.17 | 24.37 | 248.54
230409 | Porta em laminado fenólico melamínico com acabamento liso, batente em madeira sem revestimento 72 x 210 cm | un | 501.8 | 49.45 | 551.25
230410 | Porta em laminado fenólico melamínico com acabamento liso, batente em madeira sem revestimento 82 x 210 cm | un | 479.9 | 49.45 | 529.35
230411 | Porta em laminado fenólico melamínico com acabamento liso, batente em madeira sem revestimento 92 x 210 cm | un | 480.84 | 49.45 | 530.29
230412 | Porta em laminado fenólico melamínico com acabamento liso, batente em madeira sem revestimento 124 x 210 cm | un | 913.79 | 61.74 | 975.53
230413 | Porta em laminado fenólico melamínico com acabamento liso, batente em madeira sem revestimento 144 x 210 cm | un | 961.54 | 61.74 | 1023.28
230414 | Porta em laminado fenólico melamínico com acabamento liso, batente em madeira sem revestimento 220 x 210 cm | un | 1682.69 | 70.46 | 1753.15
230450 | Acréscimo de bandeira - porta lisa revestida com laminado fenólico melamínico e batente metálico | m² | 247.23 | 23.33 | 270.56
230458 | Porta em laminado fenólico melamínico com acabamento liso, batente metálico - 62 x 160 cm | un | 527.85 | 47.7 | 575.55
230459 | Porta em laminado fenólico melamínico com acabamento liso, batente metálico - 72 x 210 cm | un | 553.78 | 45.96 | 599.74
230460 | Porta em laminado fenólico melamínico com acabamento liso, batente metálico - 82 x 210 cm | un | 537.93 | 45.96 | 583.89
230461 | Porta em laminado fenólico melamínico com acabamento liso, batente metálico - 92 x 210 cm | un | 538.87 | 45.96 | 584.83
230462 | Porta em laminado fenólico melamínico com acabamento liso, batente metálico - 124 x 210 cm | un | 924.22 | 60.1 | 984.32
230463 | Porta em laminado fenólico melamínico com acabamento liso, batente metálico - 62 x 100 cm | un | 250.36 | 24.39 | 274.75
230600 | Porta padrão para receber vidro, com batente
230601 | Acréscimo de bandeira - porta de vidro com batente de madeira | m² | 273.18 | 24.37 | 297.55
230800 | Marcenaria em geral
230801 | Estrado em madeira | m² | 38.38 | 17.42 | 55.8
230802 | Faixa/batedor de proteção em madeira aparelhada natural 10 x 2,5 cm | m | 3.27 | 17.93 | 21.2
230803 | Faixa/batedor de proteção em madeira 20 x 5 cm com acabamento laminado em fenólico melamínico | m | 30.86 | 34.84 | 65.7
230806 | Tampo sob medida em compensado, revestido na face superior em laminado fenólico melamínico | m² | 577.3 | 0 | 577.3
230808 | Prateleira sob medida em compensado, revestida nas duas faces com lamimado fenólico melamínico | m² | 355.46 | 6.97 | 362.43
230810 | Armário tipo prateleira com subdivisão em compensado revestido totalmente em laminado fenólico melamínico | m² | 599.36 | 0 | 599.36
230811 | Painel em compensado naval de pinus, espessura de 25 mm | m² | 57.04 | 17.42 | 74.46
230813 | Lousa em laminado melamínico texturizado, verde oficial, ´Greenboard´ - 5,00 x 1,20 m | un | 648 | 20.49 | 668.49
230816 | Porta lisa com balcão, batente de madeira, completa - 82 x 210 cm | cj | 324.88 | 75.57 | 400.45
230817 | Lousa em laminado melamínico, branco - linha comercial | m² | 86.48 | 3.42 | 89.9
230821 | Armário sob medida em compensado de madeira totalmente revestido em folheado de madeira, completo | m² | 1035.85 | 0 | 1035.85
230822 | Armário sob medida em compensado de madeira totalmente revestido em laminado melamínico texturizado, completo | m² | 1079.4 | 0 | 1079.4
230824 | Porta lisa de correr, em madeira | m² | 490.44 | 49.45 | 539.89
230825 | Porta veneziana de correr, em maderia | m² | 309.53 | 49.45 | 358.98
230900 | Porta padrão lisa comum montada com batente
230901 | Acréscimo de bandeira - porta lisa comum com batente de madeira | m² | 92.95 | 24.37 | 117.32
230902 | Porta lisa com batente madeira - 62 x 210 cm | un | 175.68 | 49.45 | 225.13
230903 | Porta lisa com batente madeira - 72 x 210 cm | un | 175.48 | 49.45 | 224.93
230904 | Porta lisa com batente madeira - 82 x 210 cm | un | 175.22 | 49.45 | 224.67
230905 | Porta lisa com batente madeira - 92 x 210 cm | un | 176.95 | 49.45 | 226.4
230906 | Porta lisa com batente madeira - 124 x 210 cm | un | 307.35 | 61.74 | 369.09
230910 | Porta lisa com batente madeira - 164 x 210 cm | un | 277.8 | 71.45 | 349.25
230942 | Porta com acabamento liso e batente em alumínio - largura 62 cm, altura de 105 a 200 cm | un | 111.46 | 47.7 | 159.16
230943 | Porta com acabamento liso e batente em alumínio - largura 82 cm, altura de 105 a 200 cm | un | 111 | 47.7 | 158.7
230944 | Porta com acabamento liso e batente em alumínio - largura 92 cm - altura de 105 a 200 cm | un | 112.73 | 47.7 | 160.43
230950 | Acréscimo de bandeira - porta lisa comum com batente metálico | un | 116.01 | 23.33 | 139.34
230951 | Porta lisa com batente metálico - 62 x 100 cm | un | 98.75 | 24.39 | 123.14
230952 | Porta lisa com batente metálico - 62 x 160 cm | un | 172.56 | 24.39 | 196.95
230953 | Porta lisa com batente metálico - 82 x 160 cm | un | 172.1 | 24.39 | 196.49
230954 | Porta lisa com batente metálico - 72 x 210 cm | un | 227.46 | 45.96 | 273.42
230955 | Porta lisa com batente metálico - 82 x 210 cm | un | 230.23 | 45.96 | 276.19
230956 | Porta lisa com batente metálico - 92 x 210 cm | un | 234.98 | 45.96 | 280.94
230957 | Porta lisa com batente metálico - 124 x 210 cm | un | 317.78 | 60.1 | 377.88
230958 | Porta lisa com batente metálico - 144 x 210 cm | un | 323.43 | 60.1 | 383.53
230959 | Porta lisa com batente metálico - 164 x 210 cm | un | 328.96 | 60.1 | 389.06
232000 | Reparos, conservações e complementos
232002 | Recolocação de batentes de madeira | un | 1.04 | 23.31 | 24.35
232004 | Recolocação de folhas de porta ou janela | un | 0 | 27.87 | 27.87
232006 | Recolocação de guarnição ou molduras | m | 0 | 0.87 | 0.87
232010 | Batente de madeira para porta | m | 15.92 | 5.38 | 21.3
232012 | Guarnição de madeira | m | 2.47 | 0.87 | 3.34
232014 | Acréscimo de visor completo em porta de madeira | un | 69.2 | 0 | 69.2
232016 | Folha de porta veneziana maciça, sob medida | m² | 161.57 | 8.72 | 170.29
232017 | Folha de porta lisa folheada com madeira, sob medida | m² | 81.2 | 8.72 | 89.92
232018 | Folha de porta em madeira para receber vidro, sob medida | m² | 149.1 | 8.72 | 157.82
232022 | Folha de porta macho e fêmea, 72 x 210 cm | un | 295.11 | 26.14 | 321.25
232023 | Folha de porta macho e fêmea, 82 x 210 cm | un | 309.38 | 26.14 | 335.52
232024 | Folha de porta macho e fêmea, 92 x 210 cm | un | 352.13 | 26.14 | 378.27
232031 | Folha de porta lisa comum, 62 x 210 cm | un | 74.98 | 26.14 | 101.12
232032 | Folha de porta lisa comum, 72 x 210 cm | un | 74.78 | 26.14 | 100.92
232033 | Folha de porta lisa comum, 82 x 210 cm | un | 74.52 | 26.14 | 100.66
232034 | Folha de porta lisa comum, 92 x 210 cm | un | 76.25 | 26.14 | 102.39
232045 | Folha de porta em laminado fenólico melamínico com acabamento liso, 72 x 210 cm | un | 401.1 | 26.14 | 427.24
232046 | Folha de porta em laminado fenólico melamínico com acabamento liso, 92 x 210 cm | un | 380.14 | 26.14 | 406.28
232055 | Folha de porta em laminado fenólico melamínico com acabamento liso, 82 x 210 cm | un | 379.2 | 26.14 | 405.34
240000 | Esquadria, serralheria e elemento em ferro
240100 | Caixilho em ferro
240101 | Caixilho em ferro fixo sob medida | m² | 292.85 | 13.01 | 305.86
240103 | Caixilho em ferro basculante sob medida | m² | 253.02 | 11.38 | 264.4
240104 | Caixilho em ferro basculante, linha comercial | m² | 176.48 | 11.38 | 187.86
240105 | Caixilho em ferro maximar sob medida | m² | 280.96 | 11.38 | 292.34
240106 | Caixilho em ferro maximar com grade, linha comercial | m² | 273.25 | 11.38 | 284.63
240107 | Caixilho em ferro de correr sob medida | m² | 280.97 | 11.38 | 292.35
240108 | Caixilho em ferro de correr, linha comercial | m² | 172.95 | 11.38 | 184.33
240109 | Caixilho em ferro com ventilação permanente sob medida | m² | 295.44 | 13.01 | 308.45
240110 | Caixilho em ferro tipo veneziana, linha comercial | m² | 237.96 | 11.38 | 249.34
240111 | Caixilho em ferro tipo veneziana sob medida | m² | 313.6 | 13.01 | 326.61
240112 | Caixilho tipo veneziana industrial com montantes em aço galvanizado e aletas em fibra de vidro | m² | 110 | 0 | 110
240115 | Caixilho tipo veneziana industrial com montantes e aletas em aço galvanizado | m² | 156.39 | 0 | 156.39
240118 | Caixilho removível, em tela de aço galvanizado, tipo ondulada com malha de 1´, fio 12, com requadro tubular de aço carbono, sob medida | m² | 183.93 | 13.01 | 196.94
240119 | Caixilho fixo em tela de aço galvanizado, tipo ondulada com malha de 1/2´, fio 12, com requadro em cantoneira de aço carbono, sob medida | m² | 195 | 13.01 | 208.01
240120 | Caixilho fixo em aço SAE 1010/1020 galvanizado para vidro à prova de bala, sob medida | m² | 359.92 | 25.14 | 385.06
240200 | Portas, portões e gradis
240201 | Porta em ferro de abrir, para receber vidro, sob medida | m² | 355.15 | 34.15 | 389.3
240202 | Porta em ferro de abrir, para receber vidro, linha comercial | m² | 337.04 | 34.15 | 371.19
240204 | Porta/portão tipo gradil sob medida | m² | 265.08 | 34.15 | 299.23
240205 | Porta corta-fogo classe P.90 de 90 x 210 cm, completa, com maçaneta tipo alavanca | un | 505.44 | 65.96 | 571.4
240206 | E | m² | 305.35 | 36.98 | 342.33
240207 | Porta de ferro de abrir tipo veneziana, linha comercial | m² | 219.77 | 34.15 | 253.92
240208 | Porta/portão de abrir em veneziana de ferro, sob medida | m² | 559.52 | 36.98 | 596.5
240210 | L | m² | 280 | 0 | 280
240218 | Grade em aço galvanizado eletrofundido com pintura eletrostática, malha 62 x 132 mm | m² | 219.89 | 16.67 | 236.56
240227 | Portão de 2 folhas, tubular em tela de aço galvanizado acima de 2,50 m de altura, completo | m² | 278.7 | 0 | 278.7
240228 | Porta/portão de correr em tela ondulada de aço galvanizado, sob medida | m² | 223.77 | 34.15 | 257.92
240229 | Porta/portão de correr em chapa cega dupla, sob medida | m² | 521.55 | 34.15 | 555.7
240238 | Porta corta-fogo classe P.90 de 100 x 210 cm completa, com maçaneta tipo alavanca | un | 579.84 | 65.96 | 645.8
240241 | Porta em ferro de correr, para receber vidro, sob medida | m² | 373.32 | 34.15 | 407.47
240243 | Porta em ferro de abrir, parte inferior chapeada, parte superior para receber vidro, sob medida | m² | 438.65 | 34.15 | 472.8
240244 | Porta em ferro tipo sanfonada, em chapa cega, sob medida | m² | 439.78 | 34.15 | 473.93
240245 | Grade de proteção para caixilhos | m² | 259.38 | 25.14 | 284.52
240246 | Porta de abrir em tela ondulada de aço galvanizado, completa | m² | 218.92 | 46.94 | 265.86
240247 | Portinhola de correr em chapa, para ´passa pacote´, sob medida, completa | m² | 312.88 | 25.14 | 338.02
240248 | Portinhola de abrir em chapa, para ´passa pacote´, sob medida, completa | m² | 370.67 | 25.14 | 395.81
240249 | Grade em barra chata soldada de 1 1/2´ x 1/4´, sob medida | m² | 521.24 | 13.01 | 534.25
240259 | Porta de enrolar manual, cega ou vazada | m² | 229.45 | 20.98 | 250.43
240263 | Portão de duas folhas tubular diâmetro de 3´, com tela em aço galvanizado de 2´, altura acima de 3,00 m, completo | m² | 308.39 | 0 | 308.39
240300 | Elementos em ferro
240304 | Corrimão e guarda-corpo tubular com tela em aço galvanizado, diâmetro de 1 1/2´ | m | 341.67 | 17.93 | 359.6
240306 | Escada marinheiro (galvanizada) | m | 245.75 | 17.93 | 263.68
240308 | Escada marinheiro com guarda corpo (degrau em ´T´) | m | 399.84 | 17.93 | 417.77
240310 | Alçapão/tampa em chapa de ferro com porta cadeado | m² | 561.35 | 35.86 | 597.21
240312 | Corrimão tubular em aço galvanizado, diâmetro 2 1/2´ | m | 156.22 | 10.49 | 166.71
240315 | Barra de apoio reta, para pessoas com mobilidade reduzida, em tubo de aço inoxidável de 1 1/2´ x 500 mm | un | 102.56 | 5.38 | 107.94
240316 | Barra de apoio reta, para pessoas com mobilidade reduzida, em tubo de aço inoxidável de 1 1/2´ x 800 mm | un | 135.53 | 5.38 | 140.91
240317 | Barra de apoio reta, para pessoas com mobilidade reduzida, em tubo de aço inoxidável de 1 1/2´ x 900 mm | un | 153.9 | 5.38 | 159.28
240318 | Barra de apoio em ângulo de 90°, para pessoas com mobilidade reduzida, em tubo de aço inoxidável de 1 1/2´ x 800 x 800 mm | un | 269.5 | 5.38 | 274.88
240321 | Tela de proteção em malha ondulada de 1´, fio 10 (BWG), com requadro | m² | 280.58 | 17.93 | 298.51
240328 | Barra de apoio, para pessoas com mobilidade reduzida, em tubo de aço inoxidável de 1 1/2´ | m | 156.1 | 5.87 | 161.97
240329 | Fechamento em chapa de aço galvanizada nº 14 MSG, perfurada com diâmetro de 12,7 mm, requadro em chapa dobrada | m² | 423.59 | 11.38 | 434.97
240330 | Fechamento em chapa expandida losangular de 10 x 20 mm, com requadro em cantoneira de aço carbono | m² | 325.52 | 25.14 | 350.66
240331 | Corrimão tubular em aço galvanizado, diâmetro 1 1/2´ | m | 101.08 | 10.49 | 111.57
240332 | Corrimão tubular em aço galvanizado, diâmetro 2´ | m | 128.02 | 10.49 | 138.51
240334 | Tampa em chapa de segurança tipo xadrez, aço galvanizado a fogo antiderrapante de 1/4´ | m² | 486.03 | 26.04 | 512.07
240341 | Fechamento em chapa perfurada, furos quadrados 4 x 4 mm, com requadro em cantoneira de aço carbono | m² | 425 | 13.01 | 438.01
240349 | Guarda-corpo com tela trançada e corrimão, em tubo galvanizado, diâmetro 1 1/2´ | m | 396.25 | 20.98 | 417.23
240368 | Grade para piso eletrofundida, malha 30 x 100 mm, com barra de 40 x 2 mm | m² | 367.73 | 22.69 | 390.42
240369 | Grade para forro eletrofundida, malha 25 x 100 mm, com barra de 25 x 2 mm | m² | 202.65 | 0 | 202.65
240400 | Esquadria, serralheria de segurança
240410 | Guichê de segurança em grade com aço SAE 1045, diâmetro 7/8´, completo, com têmpera e revenimento | m² | 852.5 | 25.14 | 877.64
240422 | Grade de segurança em aço SAE 1045, diâmetro de 1´, sem têmpera e revenimento | m² | 672.5 | 25.14 | 697.64
240423 | Grade de segurança, para janela, em aço SAE 1045, diâmetro 1´, sem têmpera e revenimento | m² | 694 | 25.14 | 719.14
240424 | Grade de segurança em aço SAE 1045 chapeada, diâmetro 1´, sem têmpera e revenimento | m² | 818.67 | 25.14 | 843.81
240425 | Porta de segurança de abrir em grade com aço SAE 1045, diâmetro 1´, completa, sem têmpera e revenimento | m² | 995 | 25.14 | 1020.14
240426 | Porta de segurança de abrir em grade com aço SAE 1045 chapeada, diâmetro 1´, completa, sem têmpera e revenimento | m² | 1260 | 25.14 | 1285.14
240427 | Porta de segurança de abrir, em grade com aço SAE 1045, diâmetro 1´, com ferrolho longo embutido em caixa, completa, sem têmpera e revenimento | m² | 930 | 25.14 | 955.14
240428 | Portão de segurança de abrir, para muralha, em grade com aço SAE 1045 chapeado, diâmetro 1´, completo, sem têmpera e revenimento | m² | 1115 | 25.14 | 1140.14
240429 | Guichê de segurança em grade com aço SAE 1045, diâmetro 7/8´, completo, sem têmpera e revenimento | m² | 751.25 | 25.14 | 776.39
240430 | Grade de segurança em aço SAE 1045, diâmetro de 1´, com têmpera e revenimento | m² | 779.5 | 25.14 | 804.64
240431 | Grade de segurança, para janela, em aço SAE 1045, diâmetro 1´, com têmpera e revenimento | m² | 802.67 | 25.14 | 827.81
240432 | Grade de segurança em aço SAE 1045 chapeada, diâmetro 1´, com têmpera e revenimento | m² | 930.67 | 25.14 | 955.81
240433 | Porta de segurança de abrir em grade com aço SAE 1045, diâmetro 1´, completa, com têmpera e revenimento | m² | 1120 | 25.14 | 1145.14
240434 | Porta de segurança de abrir em grade com aço SAE 1045 chapeada, diâmetro 1´, completa, com têmpera e revenimento | m² | 1462.5 | 25.14 | 1487.64
240435 | Porta de segurança de abrir, em grade com aço SAE 1045, diâmetro 1´, com ferrolho longo embutido em caixa, completa, com têmpera e revenimento | m² | 1042.5 | 25.14 | 1067.64
240436 | Porta de segurança de abrir em grade com aço SAE 1045 chapeada, com isolamento acústico, diâmetro 1´, completa, com têmpera e revenimento | m² | 1480.28 | 28.34 | 1508.62
240437 | Portão de segurança de abrir, para muralha, em grade com aço SAE 1045 chapeado, diâmetro 1´, completo, com têmpera e revenimento | m² | 1225 | 25.14 | 1250.14
240500 | Esquadria, serralheria de segurança - padrão Fundação Casa
240504 | Portão de segurança de abrir, para muralha, em chapa de aço galvanizado, completo - padrão Fundação Casa | m² | 1045.07 | 25.14 | 1070.21
240505 | Porta de segurança de abrir em chapa de aço galvanizado, batente envolvente, completa - padrão Fundação Casa | m² | 1002.16 | 28.34 | 1030.5
240506 | Caixilho de segurança tipo ventilação permanente com tela de proteção, em chapa expandida, batente envolvente - padrão Fundação Casa | m² | 1315.5 | 25.14 | 1340.64
240512 | Gaiola de segurança, completa - padrão Fundação Casa | cj | 25609.13 | 466.8 | 26075.93
240517 | Caixilho de segurança com ventilação permanente, tipo 1, batente envolvente - padrão Fundação Casa | m² | 1424.18 | 25.14 | 1449.32
240518 | Caixilho de segurança com ventilação permanente, tipo 2, batente envolvente - padrão Fundação Casa | m² | 1396.43 | 25.14 | 1421.57
242000 | Reparos, conservações e complementos
242002 | Recolocação de esquadrias metálicas | m² | 0 | 17.93 | 17.93
242004 | Recolocação de batentes | m | 0.27 | 4.66 | 4.93
242006 | Recolocação de escada de marinheiro | m | 0 | 17.93 | 17.93
242009 | Solda MIG em esquadrias metálicas | m | 10.97 | 12.07 | 23.04
242012 | Batente em chapa dobrada para portas | m | 30.27 | 4.66 | 34.93
242020 | Chapa de ferro nº 14, inclusive soldagem | m² | 74.42 | 24.89 | 99.31
242023 | Tela ondulada em aço galvanizado fio 10 BWG, malha de 1´ | m² | 52.56 | 4.28 | 56.84
242027 | Tela em aço galvanizado fio 16 BWG, malha de 1´ - tipo alambrado | m² | 19.27 | 4.28 | 23.55
242028 | Ferro trabalhado para reparos em caixilhos | kg | 12.18 | 0 | 12.18
242030 | Chapa perfurada em aço SAE 1020, furos redondos de diâmetro 7,5 mm, espessura 1/8´ - soldagem tipo MIG | m² | 195.81 | 41.27 | 237.08
242031 | Chapa perfurada em aço SAE 1020, furos redondos de diâmetro 25,0mm, espessura 1/4´, inclusive soldagem | m² | 686.86 | 41.27 | 728.13
250000 | Esquadria, serralheria e elemento em alumínio
250100 | Caixilho em alumínio
250102 | Caixilho em alumínio fixo, sob medida | m² | 330.73 | 26.9 | 357.63
250103 | Caixilho em alumínio basculante, com vidro, linha comercial | m² | 202.11 | 26.9 | 229.01
250104 | Caixilho em alumínio basculante, sob medida | m² | 397.64 | 26.9 | 424.54
250105 | Caixilho em alumínio maximar, com vidro, linha comercial | m² | 323.42 | 26.9 | 350.32
250106 | Caixilho em alumínio maximar, sob medida | m² | 331.43 | 26.9 | 358.33
250107 | Caixilho em alumínio de correr, com vidro, linha comercial | m² | 170.94 | 26.9 | 197.84
250108 | Caixilho em alumínio de correr, sob medida | m² | 332.7 | 26.9 | 359.6
250109 | Caixilho em alumínio tipo veneziana, com vidro, linha comercial | m² | 280.4 | 26.9 | 307.3
250110 | Caixilho em alumínio tipo veneziana, sob medida | m² | 478.36 | 26.9 | 505.26
250112 | Caixilho tipo veneziana industrial com montantes em alumínio e aletas em fibra de vidro | m² | 156.28 | 0 | 156.28
250200 | Porta em alumínio
250201 | Porta de entrada tipo abrir em alumínio com vidro, linha comercial | m² | 319.99 | 53.79 | 373.78
250202 | Porta de entrada de abrir em alumínio, sob medida | m² | 469.86 | 53.79 | 523.65
250204 | Porta de entrada de correr em alumínio, sob medida | m² | 480.58 | 53.79 | 534.37
250205 | Porta veneziana de abrir em alumínio, linha comercial | m² | 316.2 | 53.79 | 369.99
250206 | Porta/portinhola em alumínio, sob medida | m² | 337.4 | 53.79 | 391.19
250207 | Portinhola tipo veneziana em alumínio, linha comercial | m² | 341.14 | 53.79 | 394.93
250211 | Porta tipo veneziana de abrir em alumínio, sob medida | m² | 474.11 | 53.46 | 527.57
250300 | Elementos em alumínio
250301 | Barra de apoio reta, para pessoas com mobilidade reduzida, em tubo de alumínio de 1 1/2´, comprimento de 500 mm, acabamento com pintura epóxi | un | 50.63 | 5.38 | 56.01
250302 | Barra de apoio reta, para pessoas com mobilidade reduzida, em tubo de alumínio de 1 1/2´, comprimento de 800 mm, acabamento com pintura epóxi | un | 67.63 | 5.38 | 73.01
250303 | Barra de apoio, em ângulo de 90°, para pessoas com mobilidade reduzida, em tubo de alumínio de 1 1/2´ x 800 x 800 mm, acabamento com pintura epóxi | un | 135.25 | 5.38 | 140.63
250304 | Barra de apoio reta, para pessoas com mobilidade reduzida, em tubo de alumínio de 1 1/2´, comprimento de 900 mm, acabamento com pintura epóxi | un | 75.81 | 5.38 | 81.19
250305 | Barra de proteção de sifão, para pessoas com mobilidade reduzida, em tubo de alumínio de 1 1/2´, acabamento com pintura epóxi | un | 49.44 | 5.38 | 54.82
250306 | Corrimão de parede em alumínio anodizado | m | 77.57 | 0 | 77.57
260000 | Esquadria e elemento em vidro
260100 | Vidro comum e laminado
260102 | Vidro liso transparente de 3 mm | m² | 28.84 | 11.75 | 40.59
260104 | Vidro liso transparente de 4 mm | m² | 36.73 | 11.75 | 48.48
260106 | Vidro liso transparente de 5 mm | m² | 46.62 | 11.75 | 58.37
260108 | Vidro liso transparente de 6 mm | m² | 54.86 | 11.75 | 66.61
260112 | Vidro liso laminado incolor de 6 mm | m² | 120.39 | 11.75 | 132.14
260114 | Vidro liso laminado colorido de 6 mm | m² | 260.12 | 11.75 | 271.87
260116 | Vidro liso laminado leitoso de 6 mm | m² | 195.57 | 11.75 | 207.32
260117 | Vidro liso laminado incolor de 10 mm | m² | 314.23 | 11.75 | 325.98
260118 | Vidro liso laminado incolor de 30 mm | m² | 915.19 | 11.75 | 926.94
260121 | Vidro liso laminado incolor de 8 mm | m² | 171.57 | 11.75 | 183.32
260123 | Vidro fantasia de 3/4 mm | m² | 32.54 | 11.75 | 44.29
260124 | Vidro fantasia colorido de 3/4 mm | m² | 80.96 | 11.75 | 92.71
260126 | Vidro aramado de 6/7 mm | m² | 92.97 | 11.75 | 104.72
260131 | Vidro liso laminado colorido de 10 mm | m² | 403.42 | 0 | 403.42
260135 | Vidro liso laminado de alta segurança | m² | 2420 | 0 | 2420
260200 | Vidros temperados
260202 | Vidro temperado incolor 6 mm | m² | 97.2 | 0 | 97.2
260204 | Vidro temperado incolor 8 mm | m² | 114.83 | 0 | 114.83
260206 | Vidro temperado incolor de 10 mm | m² | 162.05 | 0 | 162.05
260212 | Vidro temperado cinza ou bronze 6 mm | m² | 129.36 | 0 | 129.36
260214 | Vidro temperado cinza ou bronze 8 mm | m² | 168.98 | 0 | 168.98
260216 | Vidro temperado cinza ou bronze 10 mm | m² | 211.57 | 0 | 211.57
260217 | Vidro temperado serigrafado incolor 8 mm | m² | 384.6 | 0 | 384.6
260400 | Espelhos
260403 | Espelho comum de 3 mm com moldura em alumínio | m² | 192.32 | 8.9 | 201.22
262000 | Reparos, conservações e complementos
262001 | Massa para vidro | m | 0.48 | 1.76 | 2.24
262002 | Recolocação de vidro inclusive emassamento ou recolocação de baguetes | m² | 2.38 | 23.5 | 25.88
270000 | Esquadria e elemento em material especial
270200 | Policarbonato
270201 | Chapa de policarbonato compacta cristal 6 mm | m² | 744 | 0 | 744
270202 | Chapa de policarbonato compacta cristal 9,5 mm | m² | 1360 | 0 | 1360
270300 | Chapa de fibra de vidro
270303 | Placa de poliéster reforçada com fibra de vidro de 3 mm | m² | 72.76 | 23.5 | 96.26
280000 | Ferragem complementar para esquadrias
280100 | Ferragem para porta
280102 | Ferragem completa com maçaneta tipo alavanca para porta externa com 1 folha | cj | 91.95 | 26.14 | 118.09
280103 | Ferragem completa com maçaneta tipo alavanca para porta externa com 2 folhas | cj | 181.83 | 34.84 | 216.67
280104 | Ferragem completa com maçaneta tipo alavanca para porta interna com 1 folha | cj | 78.79 | 26.14 | 104.93
280105 | Ferragem completa com maçaneta tipo alavanca para porta interna com 2 folhas | cj | 167.23 | 34.84 | 202.07
280107 | Ferragem completa para porta de box de WC tipo livre/ocupado | cj | 45.18 | 26.14 | 71.32
280108 | Ferragem adicional para porta vão simples em divisória | cj | 108.5 | 0 | 108.5
280109 | Ferragem adicional para porta vão duplo em divisória | cj | 216.23 | 0 | 216.23
280112 | Fechadura com maçaneta tipo alavanca, em poliamida, para porta interna | cj | 96.68 | 26.14 | 122.82
280113 | Fechadura com maçaneta tipo alavanca, em poliamida, para porta externa | cj | 129.21 | 26.14 | 155.35
280115 | Fechadura eletromagnética | cj | 158.95 | 28.49 | 187.44
280116 | Mola aérea para porta, com esforço acima de 50 kg até 60 kg | un | 172.01 | 8.29 | 180.3
280117 | Mola aérea para porta, com esforço acima de 60 kg até 70 kg | un | 177.84 | 8.29 | 186.13
280118 | Mola aérea para porta com largura até 1,60 m e peso até 250 kg | un | 944.19 | 20.74 | 964.93
280121 | Fechadura com chave para porta corta-fogo | un | 204.29 | 2 | 206.29
280125 | Visor tipo olho mágico | un | 11.94 | 5.23 | 17.17
280127 | Fechadura de segurança para cela tipo gorges, com clic e abertura de um lado | cj | 379.71 | 2.6 | 382.31
280128 | Fechadura de segurança para cela tipo gorges, com clic e abertura de um lado, embutida em caixa | cj | 346.47 | 2.6 | 349.07
280129 | Fechadura de segurança para corredor tipo gorges, com abertura de dois lados | cj | 343.55 | 2.6 | 346.15
280136 | Ferragem completa com maçaneta tipo alavanca, acabamento em alumínio, para porta externa com 1 folha | cj | 152.62 | 26.14 | 178.76
280137 | Ferragem completa com maçaneta tipo alavanca, acabamento em alumínio, para sanitário com 1 folha | cj | 127.83 | 26.14 | 153.97
280140 | Ferrolho de segurança de 1,20 m, para adaptação em portas de celas, embutido em caixa | un | 220 | 41.48 | 261.48
280144 | Ferragem completa com maçaneta tipo alavanca, acabamento em alumínio, para porta externa com 2 folhas | cj | 241.06 | 34.84 | 275.9
280500 | Cadeado
280502 | Cadeado de latão com cilíndro - trava dupla - 25/27 mm | un | 9.63 | 0 | 9.63
280504 | Cadeado de latão com cilíndro - trava dupla - 35/36 mm | un | 13.51 | 0 | 13.51
280506 | Cadeado de latão com cilíndro - trava dupla - 50 mm | un | 22.86 | 0 | 22.86
280507 | Cadeado de latão com cilíndro, de alta segurança com 16 pinos e tetra-chave - 70 mm | un | 102.51 | 0 | 102.51
280508 | Cadeado de latão com cilíndro - trava dupla - 60 mm | un | 34.41 | 0 | 34.41
282000 | Reparos, conservações e complementos
282002 | Recolocação de fechaduras de embutir | un | 0 | 26.14 | 26.14
282003 | Barra antipânico de sobrepor para porta de 1 folha | un | 418.88 | 3.11 | 421.99
282004 | Recolocação de fechaduras e fechos de sobrepor | un | 0 | 22.48 | 22.48
282005 | Barra antipânico de sobrepor e maçaneta livre para porta de 1 folha | cj | 391.3 | 3.11 | 394.41
282006 | Recolocação de dobradiças | un | 0 | 2.96 | 2.96
282009 | Dobradiça tipo gonzo, diâmetro de 1 1/2´ com abas de 2´ x 3/8´ | un | 24.39 | 9.97 | 34.36
282015 | Brete para instalação em grade de segurança | cj | 955.54 | 41.48 | 997.02
282021 | Ferrolho de segurança para adaptação em portas de celas | un | 15.14 | 41.48 | 56.62
282022 | Dobradiça inferior para porta de vidro temperado | un | 63.21 | 3.53 | 66.74
282023 | Dobradiça superior para porta de vidro temperado | un | 42.41 | 3.53 | 45.94
282036 | Suporte duplo para vidro temperado fixado em alvenaria | un | 37.27 | 3.53 | 40.8
282037 | Suporte quádruplo para vidro temperado | un | 55.68 | 3.53 | 59.21
282041 | Dobradiça em latão cromado reforçada de 3 1/2´ x 3´ | un | 16.46 | 2.96 | 19.42
282042 | Dobradiça em latão cromado de 3 1/2´ x 3´ | un | 15.98 | 2.96 | 18.94
282043 | Dobradiça em latão cromado, com mola tipo vai e vem, de 3´ | par | 74.42 | 6.28 | 80.7
282065 | Puxador duplo em aço inoxidável, para porta de madeira, alumínio ou vidro, de 350 mm | un | 326.25 | 31.11 | 357.36
282075 | Capa de proteção para fechadura / ferrolho | un | 19.5 | 9.97 | 29.47
290000 | Inserte metálico
290100 | Cantoneira
290102 | Cantoneira em alumínio perfil sextavado | m | 2.57 | 6.3 | 8.87
290104 | Cantoneira em alumínio perfil ´Y´ | m | 3.65 | 6.36 | 10.01
290120 | Cantoneira em ferro | kg | 4.4 | 6.36 | 10.76
290300 | Cabos e cordoalhas
290301 | Cabo em aço galvanizado com alma de aço, diâmetro de 3/16´ (4,76 mm) | m | 2.22 | 1.9 | 4.12
290302 | Cabo em aço galvanizado com alma de aço, diâmetro de 5/16´ (7,94 mm) | m | 4.87 | 1.9 | 6.77
290303 | Cordoalha de aço galvanizado, diâmetro de 1/4´ (6,35 mm) | m | 2.39 | 1.9 | 4.29
290304 | Cabo em aço galvanizado com alma de aço, diâmetro de 3/8´ (9,52 mm) | m | 6.7 | 1.9 | 8.6
292000 | Reparos, conservações e complementos
292003 | Alumínio liso para complementos e reparos | kg | 18.79 | 6.48 | 25.27
320000 | Impermeabilização, proteção e junta
320600 | Isolamentos térmicos / acústicos
320601 | Lã de vidro e/ou lã de rocha com espessura de 1´ | m² | 8.89 | 1.62 | 10.51
320603 | Lã de vidro e/ou lã de rocha com espessura de 2´ | m² | 13.74 | 1.62 | 15.36
320613 | Espuma flexível de poliuretano poliéter/poliéster para absorção acústica, espessura de 5,0 cm | m² | 72.21 | 2.96 | 75.17
320615 | Lâmina refletiva revestida em alumínio nas duas faces, com reforço interno, para isolação térmica | m² | 10.51 | 4.27 | 14.78
320623 | Película de controle solar refletiva para aplicação em vidro | m² | 33.67 | 0 | 33.67
320700 | Juntas de dilatação
320704 | Junta plástica de 3/4´ x 1/8´ | m | 0.61 | 2.67 | 3.28
320706 | Junta de latão bitola de 1/8´ | m | 23.63 | 2.67 | 26.3
320709 | Junta de dilatação ou vedação com mastique de silicone, 1,0 x 0,5 cm - inclusive guia de apoio em polietileno | m | 3.55 | 1.23 | 4.78
320711 | Junta a base de asfalto oxidado a quente | cm³ | 0.03 | 0.02 | 0.05
320712 | Mangueira plástica flexível para junta de dilatação | m | 2.17 | 1.96 | 4.13
320716 | Junta de dilatação elástica a base de poliuretano | cm³ | 0.11 | 0.05 | 0.16
320800 | Juntas de dilatação estrutural
320801 | Junta estrutural com poliestireno expandido de alta densidade P-III, espessura de 10 mm | m² | 4.58 | 1.22 | 5.8
320803 | Junta estrutural com poliestireno expandido de alta densidade P-III, espessura de 20 mm | m² | 8.98 | 1.22 | 10.2
320805 | Junta estrutural com perfilado termoplástico em PVC, perfil O-12 | m | 23.2 | 8.32 | 31.52
320806 | Junta estrutural com perfilado termoplástico em PVC, perfil O-22 | m | 38.38 | 8.32 | 46.7
320807 | Junta estrutural com perfil elastomérico para fissuras, painéis e estruturas em geral, movimentação máxima 15 mm | m | 77.25 | 0 | 77.25
320809 | Junta estrutural com perfil elastomérico para fissuras, painéis e estruturas em geral, movimentação máxima 30 mm | m | 124.5 | 0 | 124.5
320811 | Junta estrutural com perfil elastomérico e lábios poliméricos para obras de arte, movimentação máxima 40 mm | m | 291.8 | 0 | 291.8
320813 | Junta estrutural com perfil elastomérico e lábios poliméricos para obras de arte, movimentação máxima 55 mm | m | 386 | 0 | 386
320900 | Apoios e afins
320902 | Chapa de aço em bitolas medias | kg | 3.24 | 5.35 | 8.59
320904 | Apoio em placas de neoprene fretado | dm³ | 95.44 | 3.56 | 99
321000 | Envelope de concreto e proteção de tubos
321005 | Proteção anticorrosiva, a base de resina epóxi com alcatrão, para ramais sob a terra, com DN até 1´ | m | 1.79 | 1.1 | 2.89
321006 | Proteção anticorrosiva, a base de resina epóxi com alcatrão, para ramais sob a terra, com DN acima de 1´ até 2´ | m | 3.58 | 2.19 | 5.77
321007 | Proteção anticorrosiva, a base de resina epóxi com alcatrão, para ramais sob a terra, com DN acima de 2´ até 3´ | m | 5.37 | 3.3 | 8.67
321008 | Proteção anticorrosiva, a base de resina epóxi com alcatrão, para ramais sob a terra, com DN acima de 3´ até 4´ | m | 7.17 | 4.39 | 11.56
321009 | Proteção anticorrosiva, com fita adesiva, para ramais sob a terra, com DN até 1´ | m | 7.96 | 0.65 | 8.61
321010 | Proteção anticorrosiva, com fita adesiva, para ramais sob a terra, com DN acima de 1´ até 2´ | m | 14.35 | 0.92 | 15.27
321011 | Proteção anticorrosiva, com fita adesiva, para ramais sob a terra, com DN acima de 2´ até 3´ | m | 22.12 | 1.18 | 23.3
321012 | Proteção anticorrosiva, com fita adesiva, para ramais sob a terra, com DN acima de 3´ até 4´ | m | 28.44 | 1.44 | 29.88
321014 | Proteção anticorrosiva, com fita adesiva, para ramais sob a terra, com DN acima de 5´ até 6´ | m | 41.91 | 3.02 | 44.93
321016 | Proteção anticorrosiva, a base de resina epóxi com alcatrão, para ramais sob a terra, com DN acima de 5´ até 6´ | m | 10.76 | 6.6 | 17.36
321100 | Isolantes térmicos para tubos e dutos
321101 | Calha isolante com lã de vidro e/ou lã de rocha, espessura de 1´, para tubulação de 2´ | m | 13.69 | 4.59 | 18.28
321102 | Calha isolante com lã de vidro e/ou lã de rocha, espessura de 1´, para tubulaçao de 1 1/2´ | m | 12.15 | 4.59 | 16.74
321103 | Calha isolante com lã de vidro e/ou lã de rocha, espessura de 1´, para tubulação de 1´ | m | 10.22 | 4.59 | 14.81
321104 | Calha isolante com lã de vidro e/ou lã de rocha, espessura de 1´, para tubulação de 3/4´ | m | 9.87 | 4.59 | 14.46
321105 | Calha isolante com lã de vidro e/ou lã de rocha, espessura de 1´, para tubulação de 1/2´ | m | 8.89 | 4.59 | 13.48
321106 | Calha isolante com lã de vidro e/ou lã de rocha, espessura de 1´, para tubulação de 1 1/4´ | m | 11.15 | 4.59 | 15.74
321107 | Calha isolante com lã de vidro e/ou lã de rocha, espessura de 1´, para tubulação de 2 1/2´ | m | 16.55 | 4.59 | 21.14
321108 | Calha isolante com lã de vidro e/ou lã de rocha, espessura de 1´, para tubulação de 3´ | m | 19.04 | 4.59 | 23.63
321109 | Calha isolante com lã de vidro e/ou lã de rocha, espessura de 1´, para tubulação de 4´ | m | 21.76 | 4.59 | 26.35
321127 | Isolamento térmico em espuma elastomérica, espessura de 9 a 12 mm, para tubulação de 1/4´ (cobre) | m | 2.92 | 4.59 | 7.51
321128 | Isolamento térmico em espuma elastomérica, espessura de 9 a 12 mm, para tubulação de 1/2´ (cobre) | m | 3.36 | 4.59 | 7.95
321129 | Isolamento térmico em espuma elastomérica, espessura de 9 a 12 mm, para tubulação de 5/8´ (cobre) ou 1/4´ (ferro) | m | 3.72 | 4.59 | 8.31
321130 | Isolamento térmico em espuma elastomérica, espessura de 9 a 12 mm, para tubulação de 1´ (cobre) | m | 4.24 | 4.59 | 8.83
321131 | Isolamento térmico em espuma elastomérica, espessura de 19 a 26 mm, para tubulação de 7/8´ (cobre) ou 1/2´ (ferro) | m | 9.12 | 4.59 | 13.71
321132 | Isolamento térmico em espuma elastomérica, espessura de 19 a 26 mm, para tubulação de 1 1/8´ (cobre) ou 3/4´ (ferro) | m | 10.86 | 4.59 | 15.45
321133 | Isolamento térmico em espuma elastomérica, espessura de 19 a 26 mm, para tubulação de 1 3/8´ (cobre) ou 1´ (ferro) | m | 12.91 | 4.59 | 17.5
321134 | Isolamento térmico em espuma elastomérica, espessura de 19 a 26 mm, para tubulação de 1 5/8´ (cobre) ou 1 1/4´ (ferro) | m | 16.19 | 4.59 | 20.78
321135 | Isolamento térmico em espuma elastomérica, espessura de 19 a 26 mm, para tubulação de 1 1/2´ (ferro) | m | 18.23 | 4.59 | 22.82
321136 | Isolamento térmico em espuma elastomérica, espessura de 19 a 26 mm, para tubulação de 2´ (ferro) | m | 21.05 | 4.59 | 25.64
321137 | Isolamento térmico em espuma elastomérica, espessura de 19 a 26 mm, para tubulação de 2 1/2´ (ferro) | m | 27.77 | 4.59 | 32.36
321138 | Isolamento térmico em espuma elastomérica, espessura de 19 a 26 mm, para tubulação de 3 1/2´ (cobre) ou 3´ (ferro) | m | 30.84 | 4.59 | 35.43
321139 | Isolamento térmico em espuma elastomérica, espessura de 19 a 26 mm, para tubulação de 4´ (ferro) | m | 40.57 | 4.59 | 45.16
321140 | Isolamento térmico em espuma elastomérica, espessura de 19 a 26 mm, para tubulação de 5´ (ferro) | m | 45.61 | 4.59 | 50.2
321141 | Isolamento térmico em espuma elastomérica, espessura de 19 a 26 mm, para tubulação de 6´ (ferro) | m | 60.89 | 4.59 | 65.48
321142 | Manta em espuma elastomérica para tubulação, espessura de 19 a 26 mm, para isolamento térmico de tubulação acima de 6´ | m² | 87.23 | 8.33 | 95.56
321500 | Impermeabilização flexível com mantas
321501 | Impermeabilização em manta asfáltica elastomérica ou plastomérica com armadura, tipo III, espessura de 3 mm | m² | 24.77 | 7.82 | 32.59
321502 | Impermeabilização em manta asfáltica elastomérica ou plastomérica com armadura, tipo III, espessura de 4 mm | m² | 27.92 | 7.82 | 35.74
321505 | Impermeabilização em manta asfáltica plastomérica com armadura, tipo III, espessura de 3 mm, face exposta em ardósia cinza | m² | 26.85 | 7.82 | 34.67
321509 | Impermeabilização em manta asfáltica plastomérica com armadura, tipo III, espessura de 3 mm, face exposta em geotêxtil com membrana acrílica | m² | 53.68 | 9.84 | 63.52
321510 | Impermeabilização em manta asfáltica plastomérica com armadura, tipo III, espessura de 4 mm, face exposta em geotêxtil com membrana acrílica | m² | 57.14 | 9.84 | 66.98
321511 | Impermeabilização em manta asfáltica elastomérica ou plastomérica com armadura, tipo III, espessura de 4 mm, anti-raiz | m² | 32.02 | 7.82 | 39.84
321600 | Impermeabilização flexível com membranas
321601 | Impermeabilização em pintura de asfalto oxidado com solventes orgânicos, sobre massa | m² | 3.56 | 3.24 | 6.8
321602 | Impermeabilização em pintura de asfalto oxidado com solventes orgânicos, sobre metal | m² | 2.49 | 3.24 | 5.73
321603 | Impermeabilização em membrana de asfalto modificado com elastômeros na cor preta | m² | 15.23 | 3.24 | 18.47
321604 | Impermeabilização em membrana de asfalto modificado com elastômeros na cor preta e reforço em tela poliéster | m² | 23.62 | 8.97 | 32.59
321605 | Impermeabilização em membrana à base de polímeros acrílicos na cor branca | m² | 20.2 | 3.24 | 23.44
321606 | Impermeabilização em membrana à base de polímeros acrílicos na cor branca e reforço em tela poliéster | m² | 30.58 | 8.97 | 39.55
321607 | Impermeabilização em membrana à base de resina termoplástica e cimentos aditivados com reforço em tela poliéster | m² | 24.71 | 10.59 | 35.3
321700 | Impermeabilização rígida
321701 | Impermeabilização em argamassa impermeável com aditivo hidrófugo | m³ | 219.66 | 140.02 | 359.68
321703 | Impermeabilização em argamassa polimérica para umidade e água de percolação | m² | 6.9 | 3.41 | 10.31
321704 | Impermeabilização em argamassa polimérica com reforço em tela poliéster para pressão hidrostática positiva | m² | 16.1 | 6.83 | 22.93
321705 | Impermeabilização com cimento cristalizante para umidade e água de percolação | m² | 6.6 | 3.41 | 10.01
321706 | Impermeabilização com cimento cristalizante para pressão hidrostática positiva | m² | 13.19 | 6.83 | 20.02
321707 | Impermeabilização anticorrosiva em membrana epoxídica com alcatrão de hulha, sobre massa | m² | 19 | 3.41 | 22.41
322000 | Reparos, conservações e complementos
322001 | Recolocação de argila expandida | m³ | 0 | 32.44 | 32.44
322002 | Aplicação de papel KRAFT | m² | 1.02 | 1.62 | 2.64
322005 | Tela em polietileno, malha hexagonal de 1/2´, para armadura de argamassa | m² | 2.21 | 1.62 | 3.83
322006 | Tela galvanizada fio 24 BWG, malha hexagonal de 1/2´, para armadura de argamassa | m² | 8.21 | 1.62 | 9.83
330000 | Pintura
330100 | Preparo de base
330104 | Estucamento e lixamento de concreto deteriorado | m² | 4.03 | 13.88 | 17.91
330106 | Imunizante para madeira | m² | 2.55 | 3.05 | 5.6
330128 | Reparo de trincas rasas até 5,0 mm de largura, na massa | m | 8.9 | 8.96 | 17.86
330200 | Massa corrida
330206 | Massa corrida a base de PVA | m² | 1.14 | 4.36 | 5.5
330208 | Massa corrida à base de resina acrílica | m² | 1.84 | 4.36 | 6.2
330210 | Massa corrida a óleo em esquadrias de madeira | m² | 5.97 | 5.88 | 11.85
330212 | Massa corrida a óleo em superfície rebocada | m² | 5.92 | 4.36 | 10.28
330300 | Pintura em superfícies de concreto / massa / gesso / pedras
330304 | Caiação em massa | m² | 0.41 | 4.48 | 4.89
330322 | Látex PVA em elemento vazado | m² | 2.07 | 9.46 | 11.53
330330 | Mineral impermeável | m² | 1.65 | 5.61 | 7.26
330335 | Pintura especial em esmalte para lousa cor verde | m² | 2.64 | 8.06 | 10.7
330371 | Verniz acrílico a base de solvente | m² | 5.28 | 5.61 | 10.89
330374 | Resina 100% acrílica plastificante | m² | 5.59 | 4.48 | 10.07
330375 | Verniz acrílico | m² | 5.97 | 7.67 | 13.64
330376 | Hidrorrepelente incolor para fachada à base de silano-siloxano oligomérico disperso em água | m² | 6.64 | 5.61 | 12.25
330377 | Hidrorrepelente incolor para fachada à base de silano-siloxano oligomérico disperso em solvente | m² | 9.19 | 5.61 | 14.8
330400 | Pintura em superfícies metálicas
330403 | Epóxi bicomponente em estruturas metálicas | kg | 2.23 | 0 | 2.23
330405 | Esmalte alquídico em estruturas metálicas | kg | 1.84 | 0 | 1.84
330500 | Pintura em superfícies de madeira
330501 | Verniz fungicida para madeira | m² | 2.81 | 5.13 | 7.94
330502 | Enceramento de superfície de madeira à boneca | m² | 5.84 | 8.18 | 14.02
330510 | Esmalte em superfície de madeira | m² | 3.44 | 7.67 | 11.11
330512 | Esmalte em rodapés, baguetes ou molduras de madeira | m | 1.09 | 1.02 | 2.11
330533 | Verniz em superfície de madeira | m² | 3.42 | 6.39 | 9.81
330536 | Verniz em rodapés, baguetes ou molduras de madeira | m | 0.91 | 0.81 | 1.72
330600 | Pintura em pisos
330602 | Acrílico para quadras e pisos cimentados | m² | 2.22 | 7.67 | 9.89
330900 | Pintura de sinalização
330902 | Borracha clorada para faixas demarcatórias | m | 0.98 | 0.58 | 1.56
330903 | Tinta acrílica para sinalização visual de piso, com acabamento microtexturizado e antiderrapante | m | 15.26 | 8.96 | 24.22
331000 | Pintura em superfície de concreto/massa/gesso/pedras, inclusive preparo
331001 | Látex PVA antimofo em massa, inclusive preparo | m² | 2.79 | 7.67 | 10.46
331002 | Látex PVA em massa, inclusive preparo | m² | 3.55 | 7.67 | 11.22
331003 | Látex acrílico antimofo em massa, inclusive preparo | m² | 4 | 7.67 | 11.67
331004 | Esmalte em massa, inclusive preparo | m² | 4.49 | 7.67 | 12.16
331005 | Tinta 100% acrílica em massa, inclusive preparo | m² | 4.28 | 7.67 | 11.95
331006 | Epóxi em massa, inclusive preparo | m² | 19.84 | 10.75 | 30.59
331007 | Borracha clorada em massa, inclusive preparo | m² | 11.01 | 7.67 | 18.68
331008 | Pintura com textura acrílica para uso interno, inclusive preparo | m² | 4.83 | 8.68 | 13.51
331100 | Pintura em superfície metálica, inclusive preparo
331101 | Alumínio em superfície metálica, inclusive preparo | m² | 6.01 | 10.75 | 16.76
331102 | Esmalte em superfície metálica, inclusive preparo | m² | 6.07 | 10.75 | 16.82
331103 | Alumínio em superfície galvanizada e/ou de alumínio, inclusive preparo | m² | 6.08 | 10.75 | 16.83
331104 | Esmalte em superfície galvanizada e/ou de alumínio, inclusive preparo | m² | 5.95 | 10.75 | 16.7
331200 | Pintura em superfície de madeira, inclusive preparo
331201 | Esmalte em superfície de madeira, inclusive preparo | m² | 5.3 | 10.75 | 16.05
340000 | Paisagismo
340100 | Preparação de solo
340101 | Terra vegetal orgânica comum | m³ | 57.33 | 20.28 | 77.61
340102 | Limpeza e regularização de áreas para ajardinamento (jardins e canteiros) | m² | 0 | 0.81 | 0.81
340200 | Vegetação rasteira
340202 | Plantio de grama batatais em placas (praças e áreas abertas) | m² | 3.68 | 1.31 | 4.99
340204 | Plantio de grama batatais em placas (jardins e canteiros) | m² | 3.35 | 1.96 | 5.31
340207 | Forração com Lírio Amarelo, mínimo 18 mudas / m² - h= 0,50 m | m² | 34.96 | 2.46 | 37.42
340208 | Plantio de grama São Carlos em placas (jardins e canteiros) | m² | 5.56 | 1.96 | 7.52
340209 | Forração com Hera Inglesa, mínimo 18 mudas / m² - h= 0,15 m | m² | 15.7 | 2.46 | 18.16
340210 | Plantio de grama esmeralda em placas (jardins e canteiros) | m² | 4.42 | 1.96 | 6.38
340211 | Forração com clorofito, mínimo de 20 mudas / m² - h= 0,15 m | m² | 16.78 | 2.46 | 19.24
340300 | Vegetação arbustiva
340302 | Arbusto Azaléa - h= 0,60 a 0,80 m | un | 17.14 | 0.91 | 18.05
340312 | Arbusto Moréia - h= 0,50 m | un | 15.42 | 0.91 | 16.33
340313 | Arbusto Alamanda - h= 0,60 a 0,80 m | un | 13.71 | 0.91 | 14.62
340315 | Arbusto Curcúligo - h= 0,60 a 0,80 m | un | 16.63 | 0.91 | 17.54
340400 | Árvores
340405 | Árvore ornamental tipo Pata de Vaca - h= 2,00 m | un | 27.24 | 12.32 | 39.56
340413 | Árvore ornamental tipo Ipê Amarelo - h= 2,00 m | un | 36.45 | 12.32 | 48.77
340416 | Árvore ornamental tipo Areca Bambu - h= 2,00 m | un | 35.47 | 12.32 | 47.79
340500 | Cercas e fechamentos
340501 | Cerca em arame farpado com mourões de eucalipto | m | 14.48 | 12.64 | 27.12
340502 | Cerca em arame farpado com mourões de concreto | m | 12.2 | 13.02 | 25.22
340503 | Cerca em arame farpado com mourões de concreto com ponta inclinada | m | 14.72 | 13.02 | 27.74
340505 | Cerca em tela de aço galvanizado de 2´, montantes em mourões de concreto com ponta inclinada e arame farpado | m | 68.1 | 20.71 | 88.81
340508 | Alambrado em tela de aço galvanizado de 2´, montantes metálicos e arame farpado, até 4,00 m de altura | m² | 76.05 | 0 | 76.05
340511 | Alambrado em tela de aço galvanizado de 2´, montantes metálicos e arame farpado, acima de 4,00 m de altura | m² | 79.3 | 0 | 79.3
340512 | Alambrado em tela de aço galvanizado de 1´, montantes metálicos e arame farpado | m² | 92 | 0 | 92
340517 | Barreira de proteção perimetal em aço inoxidável AISI 430, dupla | m | 22.5 | 0 | 22.5
340519 | Cerca em arame farpado com muorões de concreto com ponta inclinada, 12 fiadas | m | 16.32 | 13.02 | 29.34
340521 | Alambrado em tela de aço galvanizado de 2´, montantes metálicos com extremo superior duplo e arame farpado, acima de 4,00 m de altura | m² | 86.95 | 0 | 86.95
340600 | Blocos para piso drenante e plantio de grama
340601 | Bloco diagonal em concreto para piso drenante e plantio de grama - 50 x 50 x 10 cm | m² | 43.4 | 3.82 | 47.22
342000 | Reparos, conservações e complementos
342005 | Tela de arame galvanizado fio nº 22 BWG, malha de 2´ - tipo galinheiro | m² | 3.7 | 3.11 | 6.81
342008 | Tela de aço galvanizado fio nº 10 BWG, malha de 2´ - tipo alambrado de segurança | m² | 30.83 | 4.28 | 35.11
342011 | Recolocação de barreira de proteção perimetral, simples ou dupla | m | 7.83 | 0 | 7.83
342016 | Recolocação de alambrado, com altura até 4,50 m | m² | 0.83 | 6.47 | 7.3
342017 | Recolocação de alambrado, com altura acima de 4,50 m | m² | 0.86 | 8.68 | 9.54
350000 | Playground e equipamento recreativo
350100 | Quadra e equipamento de esportes
350107 | Tela de arame galvanizado fio nº 12 BWG - malha de 2´ | m² | 19.71 | 2.69 | 22.4
350109 | Alambrado em tela de aço galvanizado de 2´, montantes metálicos para quadra poliesportiva | m² | 66.95 | 0 | 66.95
350115 | Trave oficial completa com rede para futebol de salão | cj | 626.23 | 64.55 | 690.78
350116 | Tabela completa com suporte e rede para basquete | un | 759.94 | 797.05 | 1556.99
350117 | Poste oficial completo com rede para voleibol | cj | 533.06 | 64.55 | 597.61
350300 | Abrigo, guarita e quiosque
350306 | Cancela manual, metálica, com barreira até 3,50 m | un | 1728 | 26.04 | 1754.04
350400 | Bancos
350402 | Banco contínuo em concreto vazado | m | 46.73 | 38.23 | 84.96
350700 | Mastro para bandeiras
350701 | Plataforma com 3 mastros galvanizados, h= 6,00 m | cj | 1744.94 | 136.32 | 1881.26
350703 | Plataforma com 3 mastros galvanizados, h= 9,00 m | cj | 2870.12 | 136.32 | 3006.44
350705 | Mastro para bandeira galvanizado, h= 6,00 m | un | 571.71 | 20.25 | 591.96
350706 | Mastro para bandeira galvanizado, h= 9,00 m | un | 946.77 | 20.25 | 967.02
360000 | Entrada de energia elétrica e telefonia
360300 | Caixas de entrada / medição
360301 | Caixa de medição bifásica/trifásica (55,3 x 30,2 x 21,0) cm, padrão CESP / CPFL | un | 81.68 | 66.66 | 148.34
360302 | Caixa de medição polifásica (50 x 60 x 25) cm, padrão CESP / CPFL | un | 128.02 | 66.66 | 194.68
360303 | Caixa de medição externa tipo ´L´ (90 x 60 x 27) cm, padrão Eletropaulo | un | 289.97 | 75.96 | 365.93
360305 | Caixa de medição externa tipo ´N´ (130 x 120 x 27) cm, padrão Eletropaulo | un | 949.38 | 75.96 | 1025.34
360306 | Caixa de medição externa tipo ´M´ (90 x 120 x 27) cm, padrão Eletropaulo | un | 653.64 | 75.96 | 729.6
360308 | Caixa para seccionadora tipo ´T´ (90 x 60 x 25) cm, padrão Eletropaulo | un | 230.4 | 56.97 | 287.37
360309 | Caixa de medição interna tipo ´A1´ (100 x 100 x 30) cm, padrão Eletropaulo | un | 846.24 | 80.08 | 926.32
360312 | Caixa de proteção para transformador de corrente, (100 x 75 x 30 cm), padrão CPFL | un | 250 | 75.96 | 325.96
360313 | Caixa de proteção dos bornes do medidor, (30 x 25 x 9 cm), padrão CPFL | un | 22.53 | 37.98 | 60.51
360400 | Suporte (Braquet)
360401 | Suporte para 1 isolador de baixa tensão | un | 5.9 | 5.7 | 11.6
360403 | Suporte para 2 isoladores de baixa tensão | un | 13.37 | 5.7 | 19.07
360405 | Suporte para 3 isoladores de baixa tensão | un | 21.64 | 5.7 | 27.34
360407 | Suporte para 4 isoladores de baixa tensão | un | 27.85 | 5.7 | 33.55
360500 | Isoladores
360501 | Isolador tipo roldana para baixa tensão de 76 x 79 mm | un | 10.44 | 3.8 | 14.24
360502 | Isolador tipo castanha incluindo grampo de sustentação | un | 1.65 | 3.8 | 5.45
360503 | Isolador tipo disco para 23 kV (poste) | un | 52.02 | 5.66 | 57.68
360504 | Isolador tipo disco para 15 kV de 6´ - 150 mm | un | 33.36 | 3.8 | 37.16
360506 | Isolador tipo pino para 15 kV, inclusive pino (cabine) | un | 11.57 | 11.39 | 22.96
360507 | Isolador tipo pino para 25 kV, inclusive pino (poste) | un | 18.04 | 14.25 | 32.29
360508 | Isolador tipo pino para 15 kV, inclusive pino (poste) | un | 11.57 | 14.25 | 25.82
360510 | Isolador pedestal para 15 kV | un | 21.45 | 3.8 | 25.25
360511 | Isolador pedestal para 25 kV | un | 33.87 | 3.8 | 37.67
360600 | Muflas e terminais
360601 | Terminal modular (mufla) unipolar interno para cabo até 120 mm²/25 kV | cj | 404.88 | 9.5 | 414.38
360602 | Terminal modular (mufla) tripolar externo para cabo até 70 mm²/15 kV | cj | 709.72 | 18.99 | 728.71
360603 | Terminal modular (mufla) unipolar externo para cabo até 70 mm²/25 kV | cj | 371.96 | 9.5 | 381.46
360604 | Terminal modular (mufla) tripolar interno para cabo até 70 mm²/15 kV | cj | 594.94 | 18.99 | 613.93
360606 | Terminal modular (mufla) unipolar externo para cabo até 70 mm²/15 kV | cj | 227 | 9.5 | 236.5
360608 | Terminal modular (mufla) unipolar interno para cabo até 70 mm²/15 kV | cj | 188.74 | 9.5 | 198.24
360700 | Pára-raios de média tensão
360701 | Pára-raios de distribuição, classe 12 kV/5 kA, completo, encapsulado com polímero | un | 102.38 | 8.94 | 111.32
360703 | Pára-raios de distribuição, classe 12 kV/10 kA, completo, encapsulado com polímero | un | 117.28 | 8.94 | 126.22
360705 | Pára-raios de distribuição, classe 15 kV/5 kA, completo, encapsulado com polímero | un | 104.33 | 8.94 | 113.27
360706 | Pára-raios de distribuição, classe 15 kV/10 kA, completo, encapsulado com polímero | un | 127.3 | 8.94 | 136.24
360707 | Pára-raios de distribuição, classe 21 kV/5 kA, completo, encapsulado com polímero | un | 134.55 | 8.94 | 143.49
360800 | Gerador e grupo gerador
360801 | Grupo gerador com potência de 36/40 kVA, 220/127 V ou 380/220 V e fator de potência de 0,8 indutivo, completo, inclusive painel e conjunto de baterias | un | 35606.6 | 398.2 | 36004.8
360803 | Grupo gerador com potência de 228/250 kVA, 220/127 V ou 380/220 V e fator de potência de 0,8 indutivo, completo, inclusive painel e conjunto de baterias | un | 85573.47 | 744.48 | 86317.95
360804 | Grupo gerador com potência de 320/350 kVA, 220/127 V ou 380/220 V e fator de potência de 0,8 indutivo, completo, inclusive painel e conjunto de baterias | un | 116203.13 | 744.48 | 116947.61
360805 | Grupo gerador com potência de 73-80/81-88 kVA, 220/127 V ou 380/220 V e fator de potência de 0,8 indutivo, completo, inclusive painel e conjunto de baterias | un | 42099.3 | 744.48 | 42843.78
360806 | Grupo gerador com potência de 150/165 kVA, 220/127 V ou 380/220 V e fator de potência de 0,8 indutivo, completo, inclusive painel e conjunto de baterias | un | 58715.67 | 744.48 | 59460.15
360807 | Grupo gerador com potência de 400/450 kVA, 220/127 V ou 380/220 V e fator de potência de 0,8 indutivo, completo, inclusive painel e conjunto de baterias | un | 148373.65 | 744.48 | 149118.13
360809 | Grupo gerador com potência de 22/25 kVA, 220/127 V ou 380/220 V e fator de potência de 0,8 indutivo, completo, inclusive painel e conjunto de baterias | un | 34010 | 398.2 | 34408.2
360810 | Grupo gerador com potência de 48-54/50-55 kVA, 220/127 V ou 380/220 V e fator de potência de 0,8 indutivo, completo, inclusive painel e conjunto de baterias | un | 36271.37 | 398.2 | 36669.57
360811 | Grupo gerador com potência de 168/180 kVA, 220/127 V ou 380/220 V e fator de potência de 0,8 indutivo, completo, inclusive painel e conjunto de baterias | un | 66712.85 | 744.48 | 67457.33
360900 | Transformador de entrada
360902 | Transformador de potência trifásico de 225 kVA, classe 15 kV, a óleo | un | 13176.08 | 268.4 | 13444.48
360903 | Transformador de potência trifásico de 75 kVA, classe 1,2 kV, a seco | un | 10231.08 | 107.36 | 10338.44
360905 | Transformador de potência trifásico de 150 kVA, classe 15 kV, a óleo | un | 10578.76 | 268.4 | 10847.16
360906 | Transformador de potência trifásico de 500 kVA, classe 15 kV, a seco | un | 46254.12 | 429.44 | 46683.56
360907 | Transformador de potência trifásico de 1000 kVA, classe 15 kV, a seco com cabine | un | 69702.59 | 429.44 | 70132.03
360910 | Transformador de potência trifásico de 5 kVA, classe 0,6 kV, a seco com cabine | un | 2425 | 107.36 | 2532.36
360911 | Transformador de potência trifásico de 7,5 kVA, classe 0,6 kV, a seco com cabine | un | 2910 | 107.36 | 3017.36
360913 | Transformador de potência trifásico de 15 kVA, classe 1,2 kV, a seco com cabine | un | 4850 | 107.36 | 4957.36
360915 | Transformador de potência trifásico de 75 kVA, classe 15 kV, a óleo | un | 6704.59 | 268.4 | 6972.99
360916 | Transformador de potência trifásico de 225 kVA, classe 23 kV, a óleo | un | 14947.38 | 268.4 | 15215.78
360917 | Transformador de potência trifásico de 300 kVA, classe 15 kV, a óleo | un | 16485.59 | 268.4 | 16753.99
360918 | Transformador de potência trifásico de 112,5 kVA, classe 15 kV, a óleo | un | 8846.54 | 268.4 | 9114.94
360922 | Transformador de potência trifásico de 500 kVA, classe 15 kV, a seco com cabine | un | 46338.91 | 429.44 | 46768.35
360923 | Transformador de potência trifásico de 30 kVA, classe 1,2 KV, a seco com cabine | un | 5313.18 | 107.36 | 5420.54
360925 | Transformador de potência trifásico de 500 kVA, classe 15 kV, a óleo | un | 23719.4 | 429.44 | 24148.84
360930 | Transformador de potência trifásico de 750 kVA, classe 15 kV, a óleo | un | 32563.02 | 429.44 | 32992.46
362000 | Reparos, conservações e complementos
362001 | Vergalhão de cobre eletrolítico, diâmetro de 3/8´ | m | 17.27 | 7.6 | 24.87
362003 | União angular para vergalhão, diâmetro de 3/8´ | un | 13.8 | 3.8 | 17.6
362004 | Bobina mínima do disjuntor (óleo) | un | 630.31 | 25.96 | 656.27
362005 | Terminal para vergalhão, diâmetro de 3/8´ | un | 9.27 | 3.8 | 13.07
362006 | Braçadeira para fixação de eletroduto, até 4´ | un | 1.25 | 2.85 | 4.1
362007 | Prensa vergalhão ´T´, diâmetro de 3/8´ | un | 5.55 | 3.8 | 9.35
362009 | Vara para manobra em cabine até 30 kV | un | 178.23 | 0.39 | 178.62
362010 | Bucha para passagem interna/externa com isolação para 15 kV | un | 144.6 | 9.5 | 154.1
362011 | Suporte metálico para escada padrão Eletropaulo | un | 59.44 | 26.84 | 86.28
362012 | Chapa de ferro de 1,50 x 0,50 m para bucha de passagem | un | 84.71 | 9.5 | 94.21
362013 | Cruzeta metálica de 2400 mm, com mão francesa, para fixação de mufla ou pára-raios | cj | 241.25 | 53.68 | 294.93
362014 | Cruzeta de madeira de 2400 mm | un | 67.58 | 53.68 | 121.26
362015 | Cruzeta de madeira de 90 x 115 x 3500 mm | un | 95.4 | 53.68 | 149.08
362018 | Luva isolante de borracha, acima de 10 até 20 kV | par | 369.29 | 0.39 | 369.68
362019 | Luva isolante de borracha, acima de 20 até 30 kV | par | 749.92 | 0.39 | 750.31
362020 | Mão francesa de 700 mm | un | 11.33 | 18.99 | 30.32
362021 | Luva isolante de borracha até 10 kV | par | 275.39 | 0.39 | 275.78
362022 | Mudança de tap do transformador | un | 0 | 107.36 | 107.36
362023 | Luva isolante de borracha, acima de 30 até 40 kV | par | 834.36 | 0.39 | 834.75
362024 | Óleo para disjuntor | l | 8.32 | 0.31 | 8.63
362026 | Óleo para transformador | l | 8.32 | 0.47 | 8.79
362028 | Placa de advertência ´Perigo Alta Tensão´ em cabine primária nas dimensões 400 x 300 mm, chapa 18 | un | 33.69 | 3.93 | 37.62
362033 | Luva de couro para proteção de luva isolante | par | 24.3 | 0.39 | 24.69
362034 | Sela para cruzeta de madeira | un | 5.89 | 26.84 | 32.73
362035 | Caixa porta luvas em madeira, com tampa | un | 26.68 | 0.39 | 27.07
362036 | Suporte de transformador em poste ou estaleiro | un | 60.59 | 53.68 | 114.27
362037 | Caixa inviolável para secundário do transformador | un | 152.75 | 3.8 | 156.55
362039 | Estrado de borracha de 100 x 100 x 3 cm, isolante até 68 kV | un | 124 | 0.39 | 124.39
370000 | Quadro e painel para energia elétrica e telefonia
370100 | Quadro p/telefonia embutir, Telesp/Telebrás, proteção IP40 ch.nº 16msg
370102 | Quadro Telesp / Telebrás de embutir de 200 x 200 x 120 mm | un | 32.43 | 33.34 | 65.77
370108 | Quadro Telesp / Telebrás de embutir de 400 x 400 x 120 mm | un | 61.72 | 46.42 | 108.14
370112 | Quadro Telesp / Telebrás de embutir de 600 x 600 x 120 mm | un | 116.26 | 59.49 | 175.75
370116 | Quadro Telesp / Telebrás de embutir de 800 x 800 x 120 mm | un | 222.76 | 73.69 | 296.45
370122 | Quadro Telesp / Telebrás de embutir de 1200 x 1200 x 150 mm | un | 511.09 | 98.75 | 609.84
370200 | Quadro para telefonia de sobrepor, proteção IP 40 ch. nº 16msg
370202 | Quadro Telesp / Telebrás de sobrepor de 200 x 200 x 120 mm | un | 42.51 | 28.49 | 71
370206 | Quadro Telesp / Telebrás de sobrepor de 400 x 400 x 120 mm | un | 80.26 | 37.98 | 118.24
370210 | Quadro Telesp / Telebrás de sobrepor de 600 x 600 x 120 mm | un | 137.36 | 47.48 | 184.84
370214 | Quadro Telesp / Telebrás de sobrepor de 800 x 800 x 120 mm | un | 205.55 | 56.97 | 262.52
370300 | Quadro distribuição de luz/força de embutir, proteção IP40 ch.nº 16msg
370301 | Quadro distribuição de luz e força, de embutir com proteção mínima IP40, chapa N° 16 msg - sem componentes | m² | 430.89 | 30.7 | 461.59
370302 | Quadro distribuição de luz e força de embutir (IP 40, chapa N° 16 msg) de 360 x 360 x 100 mm - até 8 disjuntores - sem componentes | un | 53 | 21.73 | 74.73
370304 | Quadro distribuição de luz e força de embutir (IP 40, chapa N° 16 msg) de 450 x 360 x 100 mm - até 12 disjuntores - sem componentes | un | 64.2 | 21.73 | 85.93
370306 | Quadro distribuição de luz e força de embutir (IP 40, chapa N° 16 msg) de 600 x 360 x 120 mm - até 20 disjuntores - sem componentes | un | 82.15 | 21.73 | 103.88
370308 | Quadro distribuição de luz e força de embutir (IP 40, chapa N° 16 msg) de 750 x 420 x 130 mm - até 30 disjuntores - sem componentes | un | 105.2 | 23.52 | 128.72
370310 | Quadro distribuição de luz e força de embutir (IP 40, chapa N° 16 msg) de 950 x 420 x 130 mm - até 42 disjuntores - sem componentes | un | 132.51 | 25.31 | 157.82
370312 | Quadro distribuição de luz e força de embutir (IP 40, chapa N° 16 msg) de 1200 x 420 x 130 mm - até 60 disjuntores - sem componentes | un | 169.13 | 25.31 | 194.44
370400 | Quadro distribuição de luz/força de sobrepor,proteção IP40 ch.nº 16msg
370402 | Quadro distribuição de luz e força de sobrepor (IP 40, chapa N° 16 msg) de 390 x 400 x 133 mm - até 8 disjuntores - sem componentes | un | 61.78 | 37.98 | 99.76
370404 | Quadro distribuição de luz e força de sobrepor (IP 40, chapa N° 16 msg) de 480 x 400 x 133 mm - até 12 disjuntores - sem componentes | un | 75.5 | 37.98 | 113.48
370406 | Quadro distribuição de luz e força de sobrepor (IP 40, chapa N° 16 msg) de 630 x 400 x 153 mm - até 20 disjuntores - sem componentes | un | 101.79 | 47.48 | 149.27
370408 | Quadro distribuição de luz e força de sobrepor (IP 40, chapa N° 16 msg) de 780 x 460 x 163 mm - até 30 disjuntores - sem componentes | un | 121.96 | 56.97 | 178.93
370410 | Quadro distribuição de luz e força de sobrepor (IP 40, chapa N° 16 msg) de 980 x 460 x 163 mm - até 42 disjuntores - sem componentes | un | 157.5 | 66.47 | 223.97
370412 | Quadro distribuição de luz e força de sobrepor (IP 40, chapa N° 16 msg) de 1230 x 460 x 163 mm - até 60 disjuntores - sem componentes | un | 233.67 | 75.96 | 309.63
370420 | Quadro distribuição de luz e força de sobrepor, com proteção mínima IP-40 em chapa 16 MSG - sem componentes | m² | 569.5 | 12.77 | 582.27
370500 | Quadro de comando
370501 | Quadro de comando completo para conjunto motor-bomba submersível de poço profundo até 6HP, 220 / 380 V | un | 1426.51 | 55.91 | 1482.42
370502 | Quadro de comando completo para conjunto motor-bomba submersível de poço profundo acima de 6 HP até 12,5 HP, 220 V | un | 2341.28 | 55.91 | 2397.19
370503 | Quadro de comando completo para conjunto motor-bomba submersível de poço profundo acima de 12,5 HP até 20 HP, 220 V | un | 4458.85 | 55.91 | 4514.76
370504 | Quadro de comando completo para conjunto motor-bomba submersível de poço profundo acima de 20 HP até 50 HP, 220 V | un | 6191.63 | 55.91 | 6247.54
370505 | Quadro de comando completo para conjunto motor-bomba submersível de poço profundo acima de 6 HP até 15 HP, 380 V | un | 1441.27 | 55.91 | 1497.18
370506 | Quadro de comando completo para conjunto motor-bomba submersível de poço profundo acima de 15 HP até 50 HP, 380 V | un | 7701.84 | 55.91 | 7757.75
370507 | Quadro de comando completo para conjunto motor-bomba submersível de poço profundo acima de 50 HP até 150 HP, 220 / 380 / 440 V | un | 10921.16 | 83.87 | 11005.03
370508 | Quadro de comando completo para conjunto motor-bomba submersível de poço profundo acima de 15 HP até 50 HP, 440 V | un | 4849.24 | 55.91 | 4905.15
370600 | Painel autoportante
370601 | Painel monobloco autoportante em chapa de aço de 2,0 mm de espessura, com proteção mínima IP 54 - sem componentes | m² | 1150.53 | 50.96 | 1201.49
371000 | Barramentos
371001 | Barramento de cobre nu | kg | 38 | 3.34 | 41.34
371100 | Bases
371102 | Base de fusível Diazed completa para 25 A | un | 12.94 | 5.7 | 18.64
371104 | Base de fusível Diazed completa para 63 A | un | 17.24 | 9.5 | 26.74
371106 | Base de fusível NH até 125 A, com fusível | un | 17.88 | 18.99 | 36.87
371108 | Base de fusível NH até 250 A, com fusível | un | 63.49 | 18.99 | 82.48
371110 | Base de fusível NH até 400 A, com fusível | un | 88.48 | 18.99 | 107.47
371112 | Base de fusível tripolar de 15 kV | un | 537.26 | 22.79 | 560.05
371113 | Base de fusível tripolar de 25 kV | un | 783.84 | 22.79 | 806.63
371114 | Base de fusível unipolar de 15 kV | un | 289.04 | 22.79 | 311.83
371200 | Fusíveis
371202 | Fusível tipo NH 00 de 6 A a 160 A | un | 7.15 | 3.8 | 10.95
371204 | Fusível tipo NH 1 de 36 A a 250 A | un | 18.02 | 3.8 | 21.82
371206 | Fusível tipo NH 2 de 224 A a 400 A | un | 32.13 | 3.8 | 35.93
371208 | Fusível tipo NH 3 de 400 A a 630 A | un | 46.09 | 3.8 | 49.89
371210 | Fusível tipo NH 4 de 800 A a 1250 A | un | 175.21 | 3.8 | 179.01
371212 | Fusível tipo HH para 15 kV de 2,5 A a 50 A | un | 100.33 | 3.8 | 104.13
371213 | Fusível tipo HH para 25 kV de 6 A até 63 A | un | 220.5 | 3.8 | 224.3
371214 | Fusível tipo HH para 15 kV de 60 A a 100 A | un | 128 | 3.8 | 131.8
371220 | Fusível diazed retardado de 2 A a 25 A | un | 0.96 | 3.8 | 4.76
371222 | Fusível diazed retardado de 35 A a 63 A | un | 1.26 | 3.8 | 5.06
371230 | Fusível em vidro para ´TP´ de 0,5 A | un | 0.7 | 0.95 | 1.65
371300 | Disjuntores
371350 | Disjuntor fixo PVO trifásico, 25 kV, 630 A x 600 MVA, 50/60 Hz, com acessórios | un | 18699.66 | 120.34 | 18820
371351 | Disjuntor fixo PVO trifásico, 17,5 kV, 630 A x 350 MVA, 50/60 Hz, com acessórios | un | 10896.36 | 120.34 | 11016.7
371352 | Disjuntor a seco aberto trifásico, 600 V de 800 A, 50/60 Hz, com acessórios | un | 9378.92 | 107.36 | 9486.28
371353 | Disjuntor fixo PVO trifásico, 15 kV, 630 A x 350 MVA, com relé de proteção de sobrecorrente e transformadores de corrente | cj | 22162.56 | 159.1 | 22321.66
371355 | Disjuntor em caixa aberta tripolar extraível, 500V de 3200A, com acessórios | un | 28371.1 | 18.99 | 28390.09
371357 | Disjuntor em caixa aberta tripolar extraível, 500V de 4000A, com acessórios | un | 48567.53 | 18.99 | 48586.52
371359 | Disjuntor em caixa aberta tripolar extraível, 500V de 5000A, com acessórios | un | 60360.54 | 18.99 | 60379.53
371360 | Disjuntor termomagnético, unipolar 127/220 V, corrente de 10 A até 30 A | un | 5.26 | 5.7 | 10.96
371361 | Disjuntor termomagnético, unipolar 127/220 V, corrente de 35 A até 50 A | un | 9.47 | 5.7 | 15.17
371362 | Disjuntor termomagnético, unipolar 127/220 V, corrente de 60 A até 70 A | un | 13.49 | 5.7 | 19.19
371363 | Disjuntor termomagnético, bipolar 220/380 V, corrente de 10 A até 50 A | un | 34.22 | 11.39 | 45.61
371364 | Disjuntor termomagnético, bipolar 220/380 V, corrente de 60 A até 100 A | un | 48.59 | 11.39 | 59.98
371365 | Disjuntor termomagnético, tripolar 220/380 V, corrente de 10 A até 50 A | un | 43.93 | 17.1 | 61.03
371366 | Disjuntor termomagnético, tripolar 220/380 V, corrente de 60 A até 100 A | un | 62.09 | 17.1 | 79.19
371367 | Disjuntor termomagnético, bipolar 415 V, corrente de 60 A até 100 A | un | 36.8 | 11.39 | 48.19
371368 | Disjuntor termomagnético, tripolar 415 V, corrente de 100 A até 225 A | un | 173.71 | 17.1 | 190.81
371369 | Disjuntor série universal, em caixa moldada, térmico e magnético fixos, bipolar 480 V, corrente de 60 A até 100 A | un | 204.53 | 18.99 | 223.52
371370 | Disjuntor série universal, em caixa moldada, térmico e magnético fixos, bipolar 480/600 V, corrente de 125 A | un | 278.9 | 18.99 | 297.89
371371 | Disjuntor série universal, em caixa moldada, térmico e magnético fixos, tripolar 600 V, corrente de 150 A até 225 A | un | 361.88 | 18.99 | 380.87
371372 | Disjuntor série universal, em caixa moldada, térmico fixo e magnético ajustável, tripolar 600 V, corrente de 300 A até 400 A | un | 1236.43 | 37.98 | 1274.41
371373 | Disjuntor série universal, em caixa moldada, térmico fixo e magnético ajustável, tripolar 600 V, corrente de 500 A até 630 A | un | 2114.95 | 37.98 | 2152.93
371374 | Disjuntor série universal, em caixa moldada, térmico fixo e magnético ajustável, tripolar 600 V, corrente de 700 A até 800 A | un | 4156.25 | 37.98 | 4194.23
371375 | Disjuntor em caixa moldada, térmico ajustável e magnético fixo, tripolar 250 A/690 V, faixa de ajuste de 80 até 250 A | un | 2876.61 | 37.98 | 2914.59
371376 | Disjuntor em caixa moldada, térmico ajustável e magnético fixo, tripolar 630 A/690 V, faixa de ajuste de 400 até 630 A | un | 4558.19 | 37.98 | 4596.17
371377 | Disjuntor em caixa moldada, térmico ajustável e magnético fixo, tripolar 1250 A/690 V, faixa de ajuste de 800 até 1250 A | un | 6827.55 | 37.98 | 6865.53
371378 | Disjuntor em caixa moldada, térmico ajustável e magnético fixo, tripolar 1600 A/690 V, faixa de ajuste de 1000 até 1600 A | un | 9031.39 | 37.98 | 9069.37
371380 | Mini-disjuntor termomagnético, unipolar 127/220 V, corrente de 10 A até 32 A | un | 5.2 | 3.8 | 9
371381 | Mini-disjuntor termomagnético, unipolar 127/220 V, corrente de 40 A até 50 A | un | 7.66 | 3.8 | 11.46
371382 | Mini-disjuntor termomagnético, unipolar 127/220 V, corrente de 63 A | un | 8.97 | 3.8 | 12.77
371384 | Mini-disjuntor termomagnético, bipolar 220/380 V, corrente de 10 A até 32 A | un | 25.69 | 3.8 | 29.49
371385 | Mini-disjuntor termomagnético, bipolar 220/380 V, corrente de 40 A até 50 A | un | 28.05 | 3.8 | 31.85
371386 | Mini-disjuntor termomagnético, bipolar 220/380 V, corrente de 63 A | un | 46.49 | 3.8 | 50.29
371387 | Mini-disjuntor termomagnético, bipolar 400 V, corrente de 80 A até 100 A | un | 136.05 | 3.8 | 139.85
371388 | Mini-disjuntor termomagnético, tripolar 220/380 V, corrente de 10 A até 32 A | un | 33.3 | 3.8 | 37.1
371389 | Mini-disjuntor termomagnético, tripolar 220/380 V, corrente de 40 A até 50 A | un | 34.36 | 3.8 | 38.16
371390 | Mini-disjuntor termomagnético, tripolar 220/380 V, corrente de 63 A | un | 49.67 | 3.8 | 53.47
371391 | Mini-disjuntor termomagnético, tripolar 400 V, corrente de 80 A até 125 A | un | 281.39 | 3.8 | 285.19
371392 | Disjuntor em caixa moldada, térmico ajustável e magnético fixo, tripolar 2000 A / 1200 V, faixa de ajuste de 1600 até 2000 A | un | 12896.38 | 37.98 | 12934.36
371393 | Disjuntor em caixa moldada, térmico ajustável e magnético fixo, tripolar 2500 A / 1200 V, faixa de ajuste de 2000 até 2500 A | un | 19376.94 | 37.98 | 19414.92
371394 | Disjuntor em caixa aberta tripolar extraível, 500V de 6300A, com acessórios | un | 77565.77 | 18.99 | 77584.76
371400 | Chave de baixa tensão
371430 | Chave seccionadora sob carga, tripolar, acionamento rotativo, com prolongador, sem porta-fusível, de 160 A | un | 477.83 | 9.5 | 487.33
371431 | Chave seccionadora sob carga, tripolar, acionamento rotativo, com prolongador, sem porta-fusível, de 250 A | un | 529.91 | 9.5 | 539.41
371432 | Chave seccionadora sob carga, tripolar, acionamento rotativo, com prolongador, sem porta-fusível, de 400 A | un | 627.81 | 9.5 | 637.31
371433 | Chave seccionadora sob carga, tripolar, acionamento rotativo, com prolongador, sem porta-fusível, de 630 A | un | 800.48 | 41.47 | 841.95
371434 | Chave seccionadora sob carga, tripolar, acionamento rotativo, com prolongador, sem porta-fusível, de 1000 A | un | 1507.84 | 41.47 | 1549.31
371435 | Chave seccionadora sob carga, tripolar, acionamento rotativo, com prolongador, sem porta-fusível, de 1250 A | un | 3064.21 | 41.47 | 3105.68
371440 | Chave seccionadora sob carga, tripolar, acionamento rotativo, com prolongador e porta-fusível tipo diazed até 63 A - sem fusíveis | un | 1037 | 9.5 | 1046.5
371441 | Chave seccionadora sob carga, tripolar, acionamento rotativo, com prolongador e porta-fusível até NH-00-125 A - sem fusíveis | un | 625.95 | 9.5 | 635.45
371442 | Chave seccionadora sob carga, tripolar, acionamento rotativo, com prolongador e porta-fusível até NH-00-160 A - sem fusíveis | un | 624.81 | 9.5 | 634.31
371443 | Chave seccionadora sob carga, tripolar, acionamento rotativo, com prolongador e porta-fusível até NH-1-250 A - sem fusíveis | un | 1174.03 | 9.5 | 1183.53
371444 | Chave seccionadora sob carga, tripolar, acionamento rotativo, com prolongador e porta-fusível até NH-2-400 A - sem fusíveis | un | 1461.01 | 9.5 | 1470.51
371445 | Chave seccionadora sob carga, tripolar, acionamento rotativo, com prolongador e porta-fusível até NH-3-630 A - sem fusíveis | un | 2962.2 | 31.97 | 2994.17
371450 | Chave seccionadora sob carga, tripolar, acionamento tipo punho, com porta-fusível até NH-00-160 A - sem fusíveis | un | 117.99 | 9.5 | 127.49
371451 | Chave seccionadora sob carga, tripolar, acionamento tipo punho, com porta-fusível até NH-1-250 A - sem fusíveis | un | 236.38 | 9.5 | 245.88
371452 | Chave seccionadora sob carga, tripolar, acionamento tipo punho, com porta-fusível até NH-2-400 A - sem fusíveis | un | 399.55 | 9.5 | 409.05
371453 | Chave seccionadora sob carga, tripolar, acionamento tipo punho, com porta-fusível até NH-3-630 A - sem fusíveis | un | 491.31 | 41.47 | 532.78
371460 | Chave comutadora, reversão sob carga, tripolar, sem porta fusível para 400 A | un | 1843.45 | 88.94 | 1932.39
371461 | Chave comutadora, reversão sob carga, tripolar, sem porta fusível para 600/630 A | un | 2100.23 | 88.94 | 2189.17
371462 | Chave comutadora, reversão sob carga, tripolar, sem porta fusível para 1000 A | un | 3702.28 | 88.94 | 3791.22
371470 | Chave comutadora seletora, 2 posições e 2 pólos, para 25/32 A | un | 107.14 | 9.5 | 116.64
371480 | Barra de contato para chave seccionadora tipo NH00-160 A | un | 7.51 | 3.8 | 11.31
371481 | Barra de contato para chave seccionadora tipo NH1-250 A | un | 14.34 | 3.8 | 18.14
371482 | Barra de contato para chave seccionadora tipo NH2-400 A | un | 19.57 | 3.8 | 23.37
371483 | Barra de contato para chave seccionadora tipo NH3-630 A | un | 25.35 | 3.8 | 29.15
371500 | Chave de média tensão
371515 | Chave fusível base ´C´ para 15 kV/100 A, com capacidade de ruptura até 10 kA, com fusível | un | 170.89 | 34.63 | 205.52
371516 | Chave fusível base ´C´ para 15 kV/200 A, com capacidade de ruptura até 10 kA, com fusível | un | 198.85 | 34.63 | 233.48
371517 | Chave fusível base ´C´ para 25 kV/100 A, com capacidade de ruptura até 6,3 kA, com fusível | un | 262.8 | 34.63 | 297.43
371520 | Chave seccionadora tripolar, sob carga, seca, com prolongador, para 400 A-15 kV | un | 1068.53 | 93.5 | 1162.03
371521 | Chave seccionadora tripolar, sob carga, seca, com prolongador, para 600/630 A-15 kV | un | 1430.74 | 93.5 | 1524.24
371522 | Chave seccionadora tripolar, sob carga, seca, com prolongador, para 400 A-25 kV | un | 1576.9 | 93.5 | 1670.4
371700 | Dispositivo DR ou interruptor de corrente de fuga
371706 | Dispositivo diferencial residual de 25 A x 30 mA - 2 pólos | un | 105.83 | 4.75 | 110.58
371707 | Dispositivo diferencial residual de 40 A x 30 mA - 2 pólos | un | 107.27 | 4.75 | 112.02
371708 | Dispositivo diferencial residual de 40 A x 30 mA - 4 pólos | un | 116.84 | 4.75 | 121.59
371709 | Dispositivo diferencial residual de 63 A x 30 mA - 4 pólos | un | 133.21 | 4.75 | 137.96
371710 | Dispositivo diferencial residual de 80 A x 30 mA - 4 pólos | un | 225.78 | 4.75 | 230.53
371711 | Dispositivo diferencial residual de 100 A x 30 mA - 4 pólos | un | 1219.75 | 4.75 | 1224.5
371712 | Dispositivo diferencial residual de 25 A x 30 mA - 4 pólos | un | 112.58 | 4.75 | 117.33
371713 | Dispositivo diferencial residual de 25 A x 300 mA - 4 pólos | un | 128.9 | 4.75 | 133.65
371800 | Transformador de Potencial
371801 | Transformador de potencial monofásico até 1000 VA classe 15 kV, a seco, com fusíveis | un | 1693.01 | 29.26 | 1722.27
371802 | Transformador de potencial monofásico até 2000 VA classe 15 kV, a seco, com fusíveis | un | 2425 | 29.26 | 2454.26
371803 | Transformador de potencial monofásico até 500 VA classe 15 kV, a seco, sem fusíveis | un | 1194.72 | 29.26 | 1223.98
371804 | Transformador de potencial monofásico até 1000 VA classe 25 kV a seco, com fusíveis | un | 2675.31 | 29.26 | 2704.57
371900 | Transformador de corrente
371901 | Transformador de corrente 800-5 A, janela | un | 79.98 | 29.26 | 109.24
371902 | Transformador de corrente 200-5 A até 600-5 A, janela | un | 76.05 | 29.26 | 105.31
371903 | Transformador de corrente 1000-5 A até 1500-5 A, janela | un | 154.43 | 29.26 | 183.69
371906 | Transformador de corrente 50-5 A até 150-5 A, janela | un | 66.35 | 29.26 | 95.61
372000 | Reparos, conservações e complementos
372001 | Isolador em epóxi de 1 kV para barramento | un | 12.58 | 2.85 | 15.43
372003 | Régua de bornes para 9 pólos de 600 V / 50 A | un | 4.36 | 0.95 | 5.31
372004 | Tampa plástica para disjuntores faltantes | un | 0.6 | 0.95 | 1.55
372008 | Barra de neutro e/ou terra | un | 8 | 2.85 | 10.85
372009 | Recolocação de chave seccionadora tripolar de 125 A a 650 A, sem base fusível | un | 0 | 9.5 | 9.5
372010 | Recolocação de fundo de quadro de distribuição, sem componentes | m² | 0 | 13.42 | 13.42
372011 | Recolocação de quadro de distribuição de sobrepor, sem componentes | m² | 0 | 26.84 | 26.84
372013 | Banco de medição para transformadores TC/TP, padrão Eletropaulo e/ou Cesp | un | 355.02 | 0.81 | 355.83
372014 | Suporte fixo para transformadores de potencial | un | 67.31 | 2.03 | 69.34
372015 | Placa de montagem em chapa de aço de 2,65 mm (12 MSG) | m² | 234 | 13.42 | 247.42
372100 | Capacitor de potência
372101 | Capacitor de potência trifásico de 10 kVAr, 220 V/60 Hz, para correção de fator de potência | un | 447.12 | 9.5 | 456.62
372200 | Transformador de comando
372201 | Transformador monofásico de comando de 200 VA classe 0,6 kV, a seco | un | 201.36 | 29.26 | 230.62
372400 | Supressor de surto
372403 | Supressor de surto monofásico, Fase-Terra, In > ou = 20 kA, Imax. de surto de 65 até 80 kA | un | 155.01 | 11.27 | 166.28
372404 | Supressor de surto monofásico, Neutro-Terra, In > ou = 20 kA, Imax. de surto de 65 até 80 kA | un | 88.1 | 11.27 | 99.37
380000 | Tubulação e conduto para energia elétrica e telefonia básica
380100 | Eletroduto em PVC rígido roscável
380102 | Eletroduto de PVC rígido roscável de 1/2´ - com acessórios | m | 1.55 | 7.6 | 9.15
380104 | Eletroduto de PVC rígido roscável de 3/4´ - com acessórios | m | 2.6 | 9.5 | 12.1
380106 | Eletroduto de PVC rígido roscável de 1´ - com acessórios | m | 3.96 | 11.39 | 15.35
380108 | Eletroduto de PVC rígido roscável de 1 1/4´ - com acessórios | m | 4.27 | 13.3 | 17.57
380110 | Eletroduto de PVC rígido roscável de 1 1/2´ - com acessórios | m | 5.51 | 15.19 | 20.7
380112 | Eletroduto de PVC rígido roscável de 2´ - com acessórios | m | 6.69 | 17.1 | 23.79
380114 | Eletroduto de PVC rígido roscável de 2 1/2´ - com acessórios | m | 13.71 | 18.99 | 32.7
380116 | Eletroduto de PVC rígido roscável de 3´ - com acessórios | m | 17.58 | 20.89 | 38.47
380118 | Eletroduto de PVC rígido roscável de 4´ - com acessórios | m | 27.26 | 24.69 | 51.95
380400 | Eletroduto em ferro galvanizado - médio
380402 | Eletroduto de ferro galvanizado, médio de 1/2´ - com acessórios | m | 3.11 | 9.5 | 12.61
380404 | Eletroduto de ferro galvanizado, médio de 3/4´ - com acessórios | m | 4.08 | 11.39 | 15.47
380406 | Eletroduto de ferro galvanizado, médio de 1´ - com acessórios | m | 5.11 | 13.3 | 18.41
380408 | Eletroduto de ferro galvanizado, médio de 1 1/4´ - com acessórios | m | 6.84 | 15.19 | 22.03
380410 | Eletroduto de ferro galvanizado, médio de 1 1/2´ - com acessórios | m | 7.96 | 17.1 | 25.06
380412 | Eletroduto de ferro galvanizado, médio de 2´ - com acessórios | m | 10.02 | 18.99 | 29.01
380414 | Eletroduto de ferro galvanizado, médio de 2 1/2´ - com acessórios | m | 17.39 | 22.79 | 40.18
380416 | Eletroduto de ferro galvanizado, médio de 3´ - com acessórios | m | 21.62 | 28.49 | 50.11
380418 | Eletroduto de ferro galvanizado, médio de 4´ - com acessórios | m | 32.08 | 34.18 | 66.26
380500 | Eletroduto em ferro galvanizado - pesado
380502 | Eletroduto de ferro galvanizado, pesado de 1/2´ - com acessórios | m | 4.71 | 9.5 | 14.21
380504 | Eletroduto de ferro galvanizado, pesado de 3/4´ - com acessórios | m | 6.2 | 11.39 | 17.59
380506 | Eletroduto de ferro galvanizado, pesado de 1´ - com acessórios | m | 7.65 | 13.3 | 20.95
380509 | Eletroduto de ferro galvanizado, pesado de 1 1/4´ - com acessórios | m | 10.9 | 15.19 | 26.09
380510 | Eletroduto de ferro galvanizado, pesado de 1 1/2´ - com acessórios | m | 12.9 | 17.1 | 30
380512 | Eletroduto de ferro galvanizado, pesado de 2´ - com acessórios | m | 16.37 | 18.99 | 35.36
380514 | Eletroduto de ferro galvanizado, pesado de 2 1/2´ - com acessórios | m | 23.46 | 22.79 | 46.25
380516 | Eletroduto de ferro galvanizado, pesado de 3´ - com acessórios | m | 27.13 | 28.49 | 55.62
380518 | Eletroduto de ferro galvanizado, pesado de 4´ - com acessórios | m | 37.93 | 37.98 | 75.91
380600 | Eletroduto em ferro galvanizado a quente - pesado
380602 | Eletroduto de ferro galvanizado a quente, pesado de 1/2´- com acessórios | m | 6.73 | 9.5 | 16.23
380604 | Eletroduto de ferro galvanizado a quente, pesado de 3/4´- com acessórios | m | 9.16 | 11.39 | 20.55
380606 | Eletroduto de ferro galvanizado a quente, pesado de 1´ - com acessórios | m | 11.34 | 13.3 | 24.64
380608 | Eletroduto de ferro galvanizado a quente, pesado de 1 1/4´ - com acessórios | m | 16.07 | 15.19 | 31.26
380610 | Eletroduto de ferro galvanizado a quente, pesado de 1 1/2´ - com acessórios | m | 19.82 | 17.1 | 36.92
380612 | Eletroduto de ferro galvanizado a quente, pesado de 2´ - com acessórios | m | 23.14 | 18.99 | 42.13
380614 | Eletroduto de ferro galvanizado a quente, pesado de 2 1/2´ - com acessórios | m | 37.37 | 22.79 | 60.16
380616 | Eletroduto de ferro galvanizado a quente, pesado de 3´ - com acessórios | m | 42.21 | 28.49 | 70.7
380618 | Eletroduto de ferro galvanizado a quente, pesado de 4´ - com acessórios | m | 63.01 | 37.98 | 100.99
380700 | Canaleta / Perfilado e acessórios
380701 | Caixa para tomada fixo perfil, de encaixe rápido, com tampa | un | 1.53 | 4.75 | 6.28
380709 | Tampa de pressão para perfilado de 38 x 38 mm, em aço galvanizado, chapa14 MSG | m | 2.78 | 0.95 | 3.73
380710 | Perfilado perfurado 38 x 38 mm em aço galvanizado, chapa nº 14 MSG - com acessórios | m | 18.59 | 4.75 | 23.34
380711 | Perfilado liso 38 x 38 mm em aço galvanizado, chapa nº 14 MSG - com acessórios | m | 18.1 | 4.75 | 22.85
380712 | Saída final, diâmetro 3/4´ | un | 0.52 | 2.85 | 3.37
380713 | Saída lateral simples, diâmetro de 3/4´ | un | 1.45 | 2.85 | 4.3
380714 | Saída superior, diâmetro de 3/4´ | un | 0.92 | 2.85 | 3.77
380715 | Perfilado perfurado 38 x 76 mm em aço galvanizado, chapa nº 14 MSG - com acessórios | m | 29.55 | 4.75 | 34.3
380717 | Canaleta em PVC de 20 x 10 mm, inclusive acessórios | m | 1.99 | 5.7 | 7.69
380720 | Vergalhão com rosca, porca e arruela de diâmetro 3/8´ (tirante) | m | 3.6 | 2.68 | 6.28
380721 | Vergalhão com rosca, porca e arruela de diâmetro 1/4´ (tirante) | m | 1.86 | 2.68 | 4.54
380722 | Caixa de derivação ´C´ para perfilado | un | 9.56 | 9.5 | 19.06
380723 | Caixa de derivação ´X´ para perfilado | un | 11.74 | 14.25 | 25.99
380724 | Caixa de derivação ´X´ para perfilado, 2 x 38 mm / 2 x 76 mm | un | 17.95 | 14.25 | 32.2
380725 | Vergalhão com rosca, porca e arruela de diâmetro 5/16´ (tirante) | m | 2.79 | 2.68 | 5.47
381000 | Duto fechado de piso e acessórios
381001 | Duto liso duplo, em aço, medindo 25 x 70 mm - com acessórios | m | 20.75 | 5.7 | 26.45
381002 | Duto modulado triplo, em aço, com luvas deslocadas, medindo 25 x 70 mm, com acessórios | m | 28.59 | 5.7 | 34.29
381003 | Caixa de derivação TLB para cruzamento de duto, medindo 16 x 25 x 70 mm, com cruzadora | un | 114.61 | 9.5 | 124.11
381004 | Caixa de derivação TLB para cruzamento de duto, medindo 12 x 25 x 70 mm, com cruzadora | un | 73.7 | 9.5 | 83.2
381005 | Caixa de derivação TLB para cruzamento de duto, medindo 4 x 25 x 70 mm, sem cruzadora | un | 25.73 | 4.75 | 30.48
381006 | Caixa de tomada e tampa basculante com rebaixo de 2 x (25 x 70 mm) | un | 62.06 | 3.63 | 65.69
381007 | Caixa de tomada e tampa basculante com rebaixo de 3 x (25 x 70 mm) | un | 83.02 | 3.63 | 86.65
381008 | Caixa de tomada e tampa basculante com rebaixo de 4 x (25 x 70 mm) | un | 104.42 | 3.63 | 108.05
381009 | Suporte de tomada para caixas com 2, 3 ou 4 vias | un | 7.11 | 0.41 | 7.52
381200 | Prateleira e acessórios
381201 | Prateleira para cabos em aço galvanizado de 300 x 100 mm - com acessórios | m | 69.74 | 5.7 | 75.44
381204 | Prateleira para cabos em aço galvanizado de 800 x 100 mm - com acessórios | m | 101.16 | 5.7 | 106.86
381205 | Prateleira para cabos em aço galvanizado de 500 x 100 mm - com acessórios | m | 83.33 | 5.7 | 89.03
381206 | Prateleira para cabos em aço galvanizado de 1000 x 100 mm - com acessórios | m | 114.83 | 5.7 | 120.53
381300 | Eletroduto corrugado de polietileno de alta densidade
381301 | Eletroduto corrugado de polietileno de alta densidade, DN= 30 mm, com acessórios | m | 4.66 | 0.63 | 5.29
381302 | Eletroduto corrugado de polietileno de alta densidade, DN= 50 mm, com acessórios | m | 7.97 | 0.63 | 8.6
381303 | Eletroduto corrugado de polietileno de alta densidade, DN= 75 mm, com acessórios | m | 10.62 | 0.63 | 11.25
381304 | Eletroduto corrugado de polietileno de alta densidade, DN= 100 mm, com acessórios | m | 15.21 | 0.63 | 15.84
381305 | Eletroduto corrugado de polietileno de alta densidade, DN= 125 mm, com acessórios | m | 24.69 | 0.63 | 25.32
381306 | Eletroduto corrugado de polietileno de alta densidade, DN= 150 mm, com acessórios | m | 33.21 | 0.63 | 33.84
381307 | Eletroduto corrugado de polietileno de alta densidade, DN= 40 mm, com acessórios | m | 5.67 | 0.63 | 6.3
381500 | Eletroduto metálico flexível
381501 | Eletroduto metálico flexível com capa em PVC de 3/4´ | m | 4.45 | 6.72 | 11.17
381502 | Eletroduto metálico flexível com capa em PVC de 1´ | m | 5.89 | 6.72 | 12.61
381503 | Eletroduto metálico flexível com capa em PVC de 1 1/2´ | m | 10.69 | 6.72 | 17.41
381504 | Eletroduto metálico flexível com capa em PVC de 2´ | m | 14.28 | 6.72 | 21
381511 | Terminal macho fixo em latão zincado de 3/4´ | un | 6.27 | 1.31 | 7.58
381512 | Terminal macho fixo em latão zincado de 1´ | un | 9.61 | 1.31 | 10.92
381513 | Terminal macho fixo em latão zincado de 1 1/2´ | un | 16.72 | 1.31 | 18.03
381514 | Terminal macho fixo em latão zincado de 2´ | un | 24.18 | 1.31 | 25.49
381531 | Terminal macho giratório em latão zincado de 3/4´ | un | 7.81 | 1.31 | 9.12
381532 | Terminal macho giratório em latão zincado de 1´ | un | 11.4 | 1.31 | 12.71
381533 | Terminal macho giratório em latão zincado de 1 1/2´ | un | 21.14 | 1.31 | 22.45
381534 | Terminal macho giratório em latão zincado de 2´ | un | 25.68 | 1.31 | 26.99
381600 | Rodapé técnico e acessórios
381603 | Rodapé técnico triplo com tampa, 3 x 30 x 40 mm | m | 60.08 | 5.7 | 65.78
381606 | Curva horizontal interna de 90° tripla com tampa, 3 x 30 x 40 mm | un | 7.6 | 9.5 | 17.1
381607 | Curva horizontal externa de 90° tripla com tampa, 3 x 30 x 40 mm | un | 7.6 | 9.5 | 17.1
381608 | Tê horizontal de 90° triplo com tampa, 3 x 30 x 40 mm | un | 7.29 | 9.5 | 16.79
381611 | Caixa de derivação embutida tripla, 3 x 30 x 40 mm | un | 26.26 | 9.5 | 35.76
381613 | Caixa de interruptor/tomada em geral, para rodapé técnico | un | 10.78 | 3.63 | 14.41
381614 | Terminal triplo para rodapé técnico | un | 2.25 | 2.85 | 5.1
381615 | Rodapé técnico duplo com tampa, 2 x 40 x 60 mm | m | 27.94 | 5.7 | 33.64
381616 | Curva vertical externa de 90° dupla com tampa, 2 x 40 x 60 mm | un | 24.83 | 9.5 | 34.33
381618 | Caixa para duas tomadas tipo universal para rodapé técnico, 2 x 40 x 60 mm | un | 9.07 | 3.63 | 12.7
381619 | Terminal duplo para rodapé técnico, 2 x 40 x 60 mm | un | 2.39 | 9.5 | 11.89
381620 | Curva horizontal de subida tripla com tampa, 3 x 30 x 40 mm | un | 35.17 | 9.5 | 44.67
381621 | Te vertical descida triplo com tampa, 3 x 30 x 40 mm | un | 30.42 | 9.5 | 39.92
381622 | Te vertical subida triplo com tampa, 3 x 30 x 40 mm | un | 30.42 | 9.5 | 39.92
381623 | Curva vertical externa 90° tripla com tampa, 3 x 30 x 40 mm | un | 29.3 | 9.5 | 38.8
381624 | Curva vertical interna 90° tripla com tampa, 3 x 30 x 40 mm | un | 29.3 | 9.5 | 38.8
381900 | Eletroduto em PVC corrugado flexível
381901 | Eletroduto de PVC corrugado flexível leve, diâmetro externo de 16 mm | m | 1 | 5.7 | 6.7
381902 | Eletroduto de PVC corrugado flexível leve, diâmetro externo de 20 mm | m | 1.25 | 5.7 | 6.95
381903 | Eletroduto de PVC corrugado flexível leve, diâmetro externo de 25 mm | m | 1.38 | 5.7 | 7.08
381904 | Eletroduto de PVC corrugado flexível leve, diâmetro externo de 32 mm | m | 2.28 | 5.7 | 7.98
381920 | Eletroduto de PVC corrugado flexível reforçado, diâmetro externo de 20 mm | m | 1.29 | 5.7 | 6.99
381921 | Eletroduto de PVC corrugado flexível reforçado, diâmetro externo de 25 mm | m | 2.15 | 5.7 | 7.85
381922 | Eletroduto de PVC corrugado flexível reforçado, diâmetro externo de 32 mm | m | 2.55 | 5.7 | 8.25
382100 | Eletrocalha e acessórios
382111 | Eletrocalha lisa tipo ´U´, galvanizada a fogo, 50 x 50 mm, com acessórios | m | 13.75 | 9.5 | 23.25
382112 | Eletrocalha lisa tipo ´U´, galvanizada a fogo, 100 x 50 mm, com acessórios | m | 18.21 | 9.5 | 27.71
382113 | Eletrocalha lisa tipo ´U´, galvanizada a fogo, 150 x 50 mm, com acessórios | m | 22.67 | 9.5 | 32.17
382114 | Eletrocalha lisa tipo ´U´, galvanizada a fogo, 200 x 50 mm, com acessórios | m | 27.69 | 9.5 | 37.19
382115 | Eletrocalha lisa tipo ´U´, galvanizada a fogo, 250 x 50 mm, com acessórios | m | 32.57 | 9.5 | 42.07
382131 | Eletrocalha lisa tipo ´U´, galvanizada a fogo, 100 x 100 mm, com acessórios | m | 27.16 | 14.25 | 41.41
382132 | Eletrocalha lisa tipo ´U´, galvanizada a fogo, 150 x 100 mm, com acessórios | m | 31.58 | 14.25 | 45.83
382133 | Eletrocalha lisa tipo ´U´, galvanizada a fogo, 200 x 100 mm, com acessórios | m | 36.82 | 14.25 | 51.07
382134 | Eletrocalha lisa tipo ´U´, galvanizada a fogo, 250 x 100 mm, com acessórios | m | 41.67 | 14.25 | 55.92
382135 | Eletrocalha lisa tipo ´U´, galvanizada a fogo, 300 x 100 mm, com acessórios | m | 48.28 | 18.99 | 67.27
382136 | Eletrocalha lisa tipo ´U´, galvanizada a fogo, 400 x 100 mm, com acessórios | m | 63.78 | 18.99 | 82.77
382137 | Eletrocalha lisa tipo ´U´, galvanizada a fogo, 500 x 100 mm, com acessórios | m | 79.4 | 18.99 | 98.39
382192 | Eletrocalha perfurada tipo ´U´, galvanizada a fogo, 100x50mm, com acessórios | m | 18.37 | 9.5 | 27.87
382193 | Eletrocalha perfurada tipo ´U´, galvanizada a fogo, 150x50mm, com acessórios | m | 22.79 | 9.5 | 32.29
382194 | Eletrocalha perfurada tipo ´U´, galvanizada a fogo, 200x50mm, com acessórios | m | 27.82 | 9.5 | 37.32
382195 | Eletrocalha perfurada tipo ´U´, galvanizada a fogo, 250x50mm, com acessórios | m | 32.73 | 9.5 | 42.23
382200 | Eletrocalha e acessórios
382212 | Eletrocalha perfurada tipo ´U´, galvanizada a fogo, 150x100mm, com acessórios | m | 31.75 | 14.25 | 46
382213 | Eletrocalha perfurada tipo ´U´, galvanizada a fogo, 200x100mm, com acessórios | m | 37.05 | 14.25 | 51.3
382214 | Eletrocalha perfurada tipo ´U´, galvanizada a fogo, 250x100mm, com acessórios | m | 41.87 | 14.25 | 56.12
382215 | Eletrocalha perfurada tipo ´U´, galvanizada a fogo, 300x100mm, com acessórios | m | 48.52 | 18.99 | 67.51
382216 | Eletrocalha perfurada tipo ´U´, galvanizada a fogo, 400x100mm, com acessórios | m | 64.09 | 18.99 | 83.08
382217 | Eletrocalha perfurada tipo ´U´, galvanizada a fogo, 500x100mm, com acessórios | m | 78.3 | 18.99 | 97.29
382218 | Eletrocalha perfurada tipo ´U´, galvanizada a fogo, 700x100mm, com acessórios | m | 112.92 | 18.99 | 131.91
382261 | Tampa de encaixe para eletrocalha, galvanizada a fogo, L= 50mm | m | 8.33 | 0.95 | 9.28
382262 | Tampa de encaixe para eletrocalha, galvanizada a fogo, L= 100mm | m | 12.61 | 0.95 | 13.56
382263 | Tampa de encaixe para eletrocalha, galvanizada a fogo, L= 150mm | m | 17.85 | 0.95 | 18.8
382264 | Tampa de encaixe para eletrocalha, galvanizada a fogo, L= 200mm | m | 23.01 | 0.95 | 23.96
382265 | Tampa de encaixe para eletrocalha, galvanizada a fogo, L= 250mm | m | 29.68 | 0.95 | 30.63
382266 | Tampa de encaixe para eletrocalha, galvanizada a fogo, L= 300mm | m | 33.41 | 0.95 | 34.36
382267 | Tampa de encaixe para eletrocalha, galvanizada a fogo, L= 400mm | m | 48.78 | 0.95 | 49.73
382268 | Tampa de encaixe para eletrocalha, galvanizada a fogo, L= 500mm | m | 63.92 | 0.95 | 64.87
382269 | Tampa de encaixe para eletrocalha, galvanizada a fogo, L= 700mm | m | 86.93 | 0.95 | 87.88
382300 | Eletrocalha e acessórios
382301 | Suporte para eletrocalha, galvanizado a fogo, 50x50mm | un | 1.96 | 4.75 | 6.71
382302 | Suporte para eletrocalha, galvanizado a fogo, 100x50mm | un | 2.52 | 4.75 | 7.27
382303 | Suporte para eletrocalha, galvanizado a fogo, 150x50mm | un | 3.24 | 4.75 | 7.99
382304 | Suporte para eletrocalha, galvanizado a fogo, 200x50mm | un | 3.85 | 4.75 | 8.6
382305 | Suporte para eletrocalha, galvanizado a fogo, 250x50mm | un | 4.6 | 4.75 | 9.35
382306 | Suporte para eletrocalha, galvanizado a fogo, 300x50mm | un | 5.11 | 4.75 | 9.86
382307 | Suporte para eletrocalha, galvanizado a fogo, 400x50mm | un | 7.04 | 4.75 | 11.79
382311 | Suporte para eletrocalha, galvanizado a fogo, 100x100mm | un | 3.54 | 4.75 | 8.29
382312 | Suporte para eletrocalha, galvanizado a fogo, 150x100mm | un | 4.16 | 4.75 | 8.91
382313 | Suporte para eletrocalha, galvanizado a fogo, 200x100mm | un | 4.71 | 4.75 | 9.46
382314 | Suporte para eletrocalha, galvanizado a fogo, 250x100mm | un | 5.47 | 4.75 | 10.22
382315 | Suporte para eletrocalha, galvanizado a fogo, 300x100mm | un | 6.09 | 4.75 | 10.84
382316 | Suporte para eletrocalha, galvanizado a fogo, 400x100mm | un | 7.84 | 4.75 | 12.59
382317 | Suporte para eletrocalha, galvanizado a fogo, 500x100mm | un | 9.15 | 4.75 | 13.9
382318 | Suporte para eletrocalha, galvanizado a fogo, 700x100mm | un | 11.88 | 4.75 | 16.63
382321 | Mão francesa simples, galvanizada a fogo, L= 200mm | un | 8.97 | 4.75 | 13.72
382322 | Mão francesa simples, galvanizada a fogo, L= 300mm | un | 11.26 | 4.75 | 16.01
382323 | Mão francesa simples, galvanizada a fogo, L= 400mm | un | 13.73 | 4.75 | 18.48
382324 | Mão francesa simples, galvanizada a fogo, L= 500mm | un | 16.29 | 4.75 | 21.04
382331 | Mão francesa dupla, galvanizada a fogo, L= 300mm | un | 18.78 | 6.65 | 25.43
382332 | Mão francesa dupla, galvanizada a fogo, L= 400mm | un | 23.27 | 6.65 | 29.92
382333 | Mão francesa dupla, galvanizada a fogo, L= 500mm | un | 27.57 | 6.65 | 34.22
382335 | Mão francesa dupla, galvanizada a fogo, L= 700mm | un | 36.51 | 6.65 | 43.16
382341 | Mão francesa reforçada, galvanizada a fogo, L= 900mm | un | 53.5 | 9.5 | 63
390000 | Condutor e enfiação de energia elétrica e telefonia
390200 | Cabo de cobre, isolamento 500V, 750 V - isolação em PVC 70°C
390201 | Cabo de cobre de 1,5 mm², isolamento 750 V - isolação em PVC 70°C | m | 0.34 | 0.38 | 0.72
390203 | Cabo de cobre de 6,0 mm², isolamento 750 V - isolação em PVC 70°C | m | 1.51 | 0.38 | 1.89
390204 | Cabo de cobre de 10,0 mm², isolamento 750 V - isolação em PVC 70°C | m | 2.63 | 0.57 | 3.2
390205 | Cabo de cobre de 16,0 mm², isolamento 750 V - isolação em PVC 70°C | m | 4.18 | 0.57 | 4.75
390206 | Cabo de cobre de 25,0 mm², isolamento 750 V - isolação em PVC 70°C | m | 6.71 | 0.57 | 7.28
390207 | Cabo de cobre de 35,0 mm², isolamento 750 V - isolação em PVC 70°C | m | 9.11 | 0.57 | 9.68
390208 | Cabo de cobre de 50,0 mm², isolamento 750 V - isolação em PVC 70°C | m | 13.79 | 0.95 | 14.74
390209 | Cabo de cobre de 70,0 mm², isolamento 750 V - isolação em PVC 70°C | m | 19.42 | 0.95 | 20.37
390210 | Cabo de cobre de 95,0 mm², isolamento 750 V - isolação em PVC 70°C | m | 26.86 | 0.95 | 27.81
390211 | Cabo de cobre de 120,0 mm², isolamento 750 V - isolação em PVC 70°C | m | 33.66 | 1.9 | 35.56
390212 | Cabo de cobre de 150,0 mm², isolamento 750 V - isolação em PVC 70°C | m | 41.48 | 1.9 | 43.38
390213 | Cabo de cobre de 185,0 mm², isolamento 750 V - isolação em PVC 70°C | m | 51.82 | 1.9 | 53.72
390214 | Cabo de cobre de 240,0 mm², isolamento 750 V - isolação em PVC 70°C | m | 69.14 | 2.85 | 71.99
390215 | Cabo de cobre de 300,0 mm², isolamento 750 V - isolação em PVC 70°C | m | 119.13 | 2.85 | 121.98
390216 | Cabo de cobre de 2,5 mm², isolamento 750 V - isolação em PVC 70°C | m | 0.52 | 0.38 | 0.9
390217 | Cabo de cobre de 4,0 mm², isolamento 750 V - isolação em PVC 70°C | m | 0.99 | 0.38 | 1.37
390218 | Cabo de cobre de 400,0 mm², isolamento 750 V - isolação em PVC 70°C | m | 131.5 | 2.85 | 134.35
390219 | Cabo de cobre de 500,0 mm², isolamento 750 V - isolação em PVC 70°C | m | 166.17 | 2.85 | 169.02
390220 | Cabo de cobre de 1,0 mm², isolamento 500V - isolação em PVC 70°C | m | 0.67 | 0.38 | 1.05
390300 | Cabo de cobre, isolamento 0.6/1kV, isolação em PVC 70°C
390302 | Cabo de cobre de 4,0 mm², isolamento 0,6/1 kV - isolação em PVC 70°C | m | 2.67 | 0.38 | 3.05
390303 | Cabo de cobre de 6,0 mm², isolamento 0,6/1 kV - isolação em PVC 70°C | m | 3.3 | 0.38 | 3.68
390304 | Cabo de cobre de 10,0 mm², isolamento 0,6/1 kV - isolação em PVC 70°C | m | 5.12 | 0.57 | 5.69
390305 | Cabo de cobre de 16,0 mm², isolamento 0,6/1 kV - isolação em PVC 70°C | m | 7.48 | 0.57 | 8.05
390306 | Cabo de cobre de 25,0 mm², isolamento 0,6/1 kV - isolação em PVC 70°C | m | 11.78 | 0.57 | 12.35
390307 | Cabo de cobre de 35,0 mm², isolamento 0,6/1 kV - isolação em PVC 70°C | m | 16.1 | 0.57 | 16.67
390308 | Cabo de cobre de 50,0 mm², isolamento 0,6/1 kV - isolação em PVC 70°C | m | 23.26 | 0.95 | 24.21
390309 | Cabo de cobre de 70,0 mm², isolamento 0,6/1 kV - isolação em PVC 70°C | m | 33.37 | 0.95 | 34.32
390310 | Cabo de cobre de 95,0 mm², isolamento 0,6/1 kV - isolação em PVC 70°C | m | 39.69 | 0.95 | 40.64
390311 | Cabo de cobre de 120,0 mm², isolamento 0,6/1 kV - isolação em PVC 70°C | m | 55.7 | 1.9 | 57.6
390312 | Cabo de cobre de 150,0 mm², isolamento 0,6/1 kV - isolação em PVC 70°C | m | 69.18 | 1.9 | 71.08
390313 | Cabo de cobre de 185,0 mm², isolamento 0,6/1 kV - isolação em PVC 70°C | m | 86.95 | 1.9 | 88.85
390314 | Cabo de cobre de 240,0 mm², isolamento 0,6/1 kV - isolação em PVC 70°C | m | 101.13 | 2.85 | 103.98
390315 | Cabo de cobre de 300,0 mm², isolamento 0,6/1 kV - isolação em PVC 70°C | m | 171.57 | 2.85 | 174.42
390316 | Cabo de cobre de 1,5 mm², isolamento 0,6/1 kV - isolação em PVC 70°C | m | 0.68 | 0.38 | 1.06
390317 | Cabo de cobre de 2,5 mm², isolamento 0,6/1 kV - isolação em PVC 70°C | m | 1.8 | 0.38 | 2.18
390318 | Cabo de cobre de 400,0 mm², isolamento 0,6/1 kV - isolação em PVC 70°C | m | 76.37 | 2.85 | 79.22
390319 | Cabo de cobre de 500,0 mm², isolamento 0,6/1 kV - isolação em PVC 70°C | m | 98.18 | 2.85 | 101.03
390400 | Cabo de cobre nu, têpera mole, classe 2
390404 | Cabo de cobre nu, têmpera mole, classe 2, de 10,0 mm² | m | 1.63 | 3.8 | 5.43
390405 | Cabo de cobre nu, têmpera mole, classe 2, de 16,0 mm² | m | 2.36 | 3.8 | 6.16
390406 | Cabo de cobre nu, têmpera mole, classe 2, de 25,0 mm² | m | 3.52 | 3.8 | 7.32
390407 | Cabo de cobre nu, têmpera mole, classe 2, de 35,0 mm² | m | 5.07 | 3.8 | 8.87
390408 | Cabo de cobre nu, têmpera mole, classe 2, de 50,0 mm² | m | 6.91 | 3.8 | 10.71
390410 | Cabo de cobre nu, têmpera mole, classe 2, de 70,0 mm² | m | 10.72 | 3.8 | 14.52
390412 | Cabo de cobre nu, têmpera mole, classe 2, de 95,0 mm² | m | 15.14 | 3.8 | 18.94
390414 | Cabo de cobre nu, têmpera mole, classe 2, de 120,0 mm² | m | 20.03 | 11.39 | 31.42
390416 | Cabo de cobre nu, têmpera mole, classe 2, de 150,0 mm² | m | 23.81 | 11.39 | 35.2
390418 | Cabo de cobre nu, têmpera mole, classe 2, de 185,0 mm² | m | 29.17 | 15.19 | 44.36
390420 | Cabo de cobre nu, têmpera mole, classe 2, de 240,0 mm² | m | 38.3 | 15.19 | 53.49
390500 | Cabo de cobre tripolar tensão de isolamento 8,7/15 kV, isolação 90°C
390506 | Cabo de cobre de 3x25,0 mm², tensão de isolamento 8,7/15 kV - isolação para 90°C | m | 72.33 | 13.88 | 86.21
390507 | Cabo de cobre de 3x35,0 mm², tensão de isolamento 8,7/15 kV - isolação para 90°C | m | 87.35 | 17.35 | 104.7
390600 | Cabo de cobre unipolar, isolamento 8,7/15 kV, isolação 90°C
390602 | Cabo de cobre de 70,0 mm², tensão de isolamento 8,7/15 kV - isolação para 90°C | m | 37.37 | 17.35 | 54.72
390603 | Cabo de cobre de 120,0 mm², tensão de isolamento 8,7/15 kV - isolação para 90°C | m | 58.35 | 20.81 | 79.16
390604 | Cabo de cobre de 185,0 mm², tensão de isolamento 8,7/15 kV - isolação para 90°C | m | 84.56 | 20.81 | 105.37
390606 | Cabo de cobre de 25,0 mm², tensão de isolamento 8,7/15 kV - isolação para 90°C | m | 28.45 | 10.41 | 38.86
390607 | Cabo de cobre de 35,0 mm², tensão de isolamento 8,7/15 kV - isolação para 90°C | m | 33.61 | 13.88 | 47.49
390608 | Cabo de cobre de 95,0 mm², tensão de isolamento 8,7/15 kV - isolação para 90°C | m | 54.52 | 17.35 | 71.87
390700 | Cabo de cobre, isolamento 0,6/1 kV, isolação em EPR 90°C
390702 | Cabo de cobre de 2,5 mm², isolamento 0,6/1 kV - isolação EPR 90°C | m | 0.73 | 0.38 | 1.11
390703 | Cabo de cobre de 4,0 mm², isolamento 0,6/1 kV - isolação EPR 90°C | m | 1.5 | 0.38 | 1.88
390704 | Cabo de cobre de 6,0 mm², isolamento 0,6/1 kV - isolação EPR 90°C | m | 2.01 | 0.38 | 2.39
390705 | Cabo de cobre de 10,0 mm², isolamento 0,6/1 kV - isolação EPR 90°C | m | 2.41 | 0.57 | 2.98
390706 | Cabo de cobre de 16,0 mm², isolamento 0,6/1 kV - isolação EPR 90°C | m | 3.55 | 0.57 | 4.12
390707 | Cabo de cobre de 25,0 mm², isolamento 0,6/1 kV - isolação EPR 90°C | m | 5.47 | 0.57 | 6.04
390708 | Cabo de cobre de 35,0 mm², isolamento 0,6/1 kV - isolação EPR 90°C | m | 7.4 | 0.57 | 7.97
390709 | Cabo de cobre de 50,0 mm², isolamento 0,6/1 kV - isolação EPR 90°C | m | 13.98 | 0.95 | 14.93
390710 | Cabo de cobre de 70,0 mm², isolamento 0,6/1 kV - isolação EPR 90°C | m | 19.71 | 0.95 | 20.66
390711 | Cabo de cobre de 95,0 mm², isolamento 0,6/1 kV - isolação EPR 90°C | m | 25.69 | 0.95 | 26.64
390712 | Cabo de cobre de 120,0 mm², isolamento 0,6/1 kV - isolação EPR 90°C | m | 25.45 | 1.9 | 27.35
390713 | Cabo de cobre de 150,0 mm², isolamento 0,6/1 kV - isolação EPR 90°C | m | 31.81 | 1.9 | 33.71
390714 | Cabo de cobre de 185,0 mm², isolamento 0,6/1 kV - isolação EPR 90°C | m | 38.51 | 1.9 | 40.41
390715 | Cabo de cobre de 240,0 mm², isolamento 0,6/1 kV - isolação EPR 90°C | m | 50.69 | 2.85 | 53.54
390716 | Cabo de cobre de 300,0 mm², isolamento 0,6/1 kV - isolação EPR 90°C | m | 66.66 | 2.85 | 69.51
390717 | Cabo de cobre de 400,0 mm², isolamento 0,6/1 kV - isolação EPR 90°C | m | 87.54 | 2.85 | 90.39
390718 | Cabo de cobre de 500,0 mm², isolamento 0,6/1 kV - isolação EPR 90°C | m | 111.34 | 2.85 | 114.19
390800 | Cabo de cobre tripolar, isolamento 0,6/1kV, isolação para 90°C
390801 | Cabo de cobre de 3x1,5 mm², isolamento 0,6/1 kV - isolação EPR 90°C | m | 2.21 | 0.38 | 2.59
390802 | Cabo de cobre de 3x2,5 mm², isolamento 0,6/1 kV - isolação EPR 90°C | m | 3.3 | 0.95 | 4.25
390803 | Cabo de cobre de 3x4,0 mm², isolamento 0,6/1 kV - isolação EPR 90°C | m | 4.88 | 0.95 | 5.83
390804 | Cabo de cobre de 3x6,0 mm², isolamento 0,6/1 kV - isolação EPR 90°C | m | 6.78 | 0.95 | 7.73
390805 | Cabo de cobre de 3x10,0 mm², isolamento 0,6/1 kV - isolação EPR 90°C | m | 11.39 | 1.9 | 13.29
390806 | Cabo de cobre de 3x16,0 mm², isolamento 0,6/1 kV - isolação EPR 90°C | m | 17.17 | 1.9 | 19.07
390807 | Cabo de cobre de 3x25,0 mm², isolamento 0,6/1 kV - isolação EPR 90°C | m | 26.67 | 1.9 | 28.57
390808 | Cabo de cobre de 3x35,0 mm², isolamento 0,6/1 kV - isolação EPR 90°C | m | 37.87 | 1.9 | 39.77
390900 | Conectores
390901 | Conector terminal tipo BNC para cabo coaxial tipo RG 59 | un | 4.52 | 1.9 | 6.42
390902 | Conector split-bolt para cabo de 25,0 mm², latão, simples | un | 2.68 | 1.9 | 4.58
390903 | Conector de emenda tipo BNC, para cabo coaxial RG 59 | un | 2.96 | 1.9 | 4.86
390904 | Conector split-bolt para cabo de 35,0 mm², latão, simples | un | 3.36 | 1.9 | 5.26
390906 | Conector split-bolt para cabo de 50,0 mm², latão, simples | un | 3.9 | 1.9 | 5.8
390908 | Conector split-bolt para cabo de 70,0 mm², latão, simples | un | 5.69 | 1.9 | 7.59
390910 | Conector split-bolt para cabo de 25,0 mm², latão, com rabicho | un | 4.47 | 1.9 | 6.37
390912 | Conector split-bolt para cabo de 35,0 mm², latão, com rabicho | un | 5.26 | 1.9 | 7.16
390914 | Conector split-bolt para cabo de 50,0 mm², latão, com rabicho | un | 6.14 | 1.9 | 8.04
390916 | Conector split-bolt para cabo de 70,0 mm², latão, com rabicho | un | 8.71 | 1.9 | 10.61
391000 | Terminais de pressão e compressão
391001 | Terminal de pressão/compressão para cabo de 300,0 mm² | un | 11.23 | 3.8 | 15.03
391005 | Terminal de pressão/compressão para cabo de 2,5 mm² | un | 0.39 | 1.52 | 1.91
391006 | Terminal de pressão/compressão para cabo de 6,0 até 10,0 mm² | un | 1.81 | 2.85 | 4.66
391008 | Terminal de pressão/compressão para cabo de 16,0 mm² | un | 2.03 | 2.85 | 4.88
391012 | Terminal de pressão/compressão para cabo de 25,0 mm² | un | 2.21 | 2.85 | 5.06
391013 | Terminal de pressão/compressão para cabo de 35,0 mm² | un | 2.28 | 2.85 | 5.13
391016 | Terminal de pressão/compressão para cabo de 50,0 mm² | un | 3.26 | 2.85 | 6.11
391020 | Terminal de pressão/compressão para cabo de 70,0 mm² | un | 3.33 | 2.85 | 6.18
391024 | Terminal de pressão/compressão para cabo de 95,0 mm² | un | 4.92 | 2.85 | 7.77
391025 | Terminal de pressão/compressão para cabo de 150,0 mm² | un | 7.28 | 3.8 | 11.08
391026 | Terminal de pressão/compressão para cabo de 120,0 mm² | un | 5 | 3.8 | 8.8
391028 | Terminal de pressão/compressão para cabo de 185,0 mm² | un | 7.07 | 3.8 | 10.87
391030 | Terminal de pressão/compressão para cabo de 240,0 mm² | un | 9.36 | 3.8 | 13.16
391100 | Fios e cabos telefônicos
391102 | Cabo telefônico CI, com 10 pares de 0,50 mm, para centrais telefônicas, equipamentos e rede interna | m | 2.45 | 2.85 | 5.3
391104 | Cabo telefônico CI, com 20 pares de 0,50 mm, para centrais telefônicas, equipamentos e rede interna | m | 4.27 | 2.85 | 7.12
391108 | Cabo telefônico CI, com 50 pares de 0,50 mm, para centrais telefônicas, equipamentos e rede interna | m | 8.46 | 2.85 | 11.31
391109 | Fio telefônico tipo FI-60, para ligação de aparelhos telefônicos | m | 0.28 | 1.52 | 1.8
391111 | Fio telefônico externo tipo FE-160 | m | 1.3 | 5.7 | 7
391112 | Cabo telefônico CTP-APL-SN, com 10 pares de 0,50 mm, para cotos de transição em caixas e entradas | m | 3.57 | 5.7 | 9.27
391119 | Cabo telefônico CCE-APL, com 4 pares de 0,50 mm, para conexões em rede externa | m | 1.91 | 4.75 | 6.66
391120 | Cabo telefônico secundário de distribuição CTP-APL, com 10 pares de 0,50 mm, para rede externa | m | 2.97 | 4.75 | 7.72
391121 | Cabo telefônico secundário de distribuição CTP-APL, com 20 pares de 0,50 mm, para rede externa | m | 4.9 | 4.75 | 9.65
391123 | Cabo telefônico secundário de distribuição CTP-APL, com 50 pares de 0,50 mm, para rede externa | m | 10.65 | 4.75 | 15.4
391124 | Cabo telefônico secundário de distribuição CTP-APL, com 100 pares de 0,50 mm, para rede externa | m | 19.19 | 4.75 | 23.94
391127 | Cabo telefônico secundário de distribuição CTP-APL-G, com 10 pares de 0,50 mm, para rede subterrânea | m | 4.38 | 1.9 | 6.28
391128 | Cabo telefônico secundário de distribuição CTP-APL-G, com 20 pares de 0,50 mm, para rede subterrânea | m | 6.82 | 2.85 | 9.67
391130 | Cabo telefônico secundário de distribuição CTP-APL-G, com 50 pares de 0,50 mm, para rede subterrânea | m | 12.09 | 5.7 | 17.79
391140 | Cabo telefônico secundário de distribuição CTP-APL, com 10 pares de 0,65 mm, para rede externa | m | 4.12 | 4.75 | 8.87
391141 | Cabo telefônico secundário de distribuição CTP-APL, com 20 pares de 0,65 mm, para rede externa | m | 6.79 | 4.75 | 11.54
391143 | Cabo telefônico secundário de distribuição CTP-APL, com 50 pares de 0,65 mm, para rede externa | m | 14.77 | 4.75 | 19.52
391200 | Cabo de cobre de comando para uso geral
391201 | Cabo de cobre flexível ´PP´ 3x1,5 mm², isolamento 750 V, isolação em PVC 70°C | m | 1.49 | 1.9 | 3.39
391205 | Cabo de cobre flexível ´PP´ 3x2,5 mm², isolamento 750 V, isolação em PVC 70°C | m | 2.47 | 2.09 | 4.56
391206 | Cabo de cobre flexível ´PP´ 3x4,0 mm², isolamento 750 V, isolação em PVC 70°C | m | 3.61 | 2.28 | 5.89
391207 | Cabo de cobre flexível ´PP´ 3x6,0 mm², isolamento 750 V, isolação em PVC 70°C | m | 5.13 | 2.47 | 7.6
391208 | Cabo de cobre flexível ´PP´ 3x10,0 mm², isolamento 750 V, isolação em PVC 70°C | m | 8.58 | 2.66 | 11.24
391212 | Cabo de cobre flexível ´PP´ 2x1,5 mm², isolamento 750 V, isolação em PVC 70°C | m | 1.13 | 1.9 | 3.03
391213 | Cabo de cobre flexível ´PP´ 2x2,5 mm², isolamento 750 V, isolação em PVC 70°C | m | 1.61 | 2.09 | 3.7
391223 | Cabo de cobre flexível ´PP´ 4x6,0 mm², isolamento 750 V, isolação em PVC 70°C | m | 6.23 | 2.47 | 8.7
391224 | Cabo de cobre flexível ´PP´ 4x10,0 mm², isolamento 750 V, isolação em PVC 70°C | m | 10.71 | 2.66 | 13.37
391250 | Cabo de cobre resistente ao fogo, de 2 x 2,5 mm², 450/750 V | m | 1.55 | 2.09 | 3.64
391400 | Cabo de alumínio nu com alma de aço
391401 | Cabo de alumínio nu com alma de aço CAA, 1/0 AWG - Raven | m | 2.91 | 2.83 | 5.74
391405 | Cabo de alumínio nu com alma de aço CAA, 4 AWG - Swan | m | 1.15 | 2.83 | 3.98
391500 | Cabo de alumínio nu sem alma de aço
391504 | Cabo de alumínio nu sem alma de aço CA, 2 AWG - Iris | m | 1.39 | 2.83 | 4.22
391507 | Cabo de alumínio nu sem alma de aço CA, 2/0 AWG - Aster | m | 2.78 | 2.83 | 5.61
391600 | Cabo de cobre tripolar, isolamento 750V, isol. borracha silicone 200°C
391601 | Cabo de cobre 3x2,5 mm², isolamento 750 V, isolação em borracha de silicone 200°C | m | 9.07 | 1.52 | 10.59
391800 | Cabo para transmissão de dados
391801 | Cabo coaxial tipo RG 59 | m | 1.43 | 1.62 | 3.05
391802 | Cabo para rede 24 AWG com 4 pares, categoria 5 até 350 MHz, uso interno | m | 0.99 | 1.62 | 2.61
391807 | Cabo coaxial tipo RGC 59 | m | 1.55 | 1.62 | 3.17
391808 | Cabo para rede 24 AWG com 4 pares - cotegoria 6 | m | 1.69 | 1.62 | 3.31
391809 | Cabo coaxial tipo RG 11 | m | 7.27 | 1.62 | 8.89
392000 | Reparos, conservações e complementos
392001 | Recolocação de condutor aparente com diâmetro externo de até 6,5 mm | m | 0 | 2.83 | 2.83
392002 | Conector prensa-cabo de 3/4´ | un | 3.35 | 3.17 | 6.52
392003 | Recolocação de condutor aparente com diâmetro externo acima de 6,5 mm | m | 0 | 5.66 | 5.66
392600 | Cabo de cobre, isolamento 0,6/1kV, isolação em HEPR 90° C
392601 | Cabo de cobre flexível de 1,5 mm², isolamento 0,6/1 kV - isolação HEPR 90°C | m | 2.09 | 0.38 | 2.47
392602 | Cabo de cobre flexível de 2,5 mm², isolamento 0,6/1 kV - isolação HEPR 90°C | m | 1.7 | 0.38 | 2.08
392603 | Cabo de cobre flexível de 4,0 mm², isolamento 0,6/1 kV - isolação HEPR 90°C | m | 2.17 | 0.74 | 2.91
392604 | Cabo de cobre flexível de 6,0 mm², isolamento 0,6/1 kV - isolação HEPR 90°C | m | 2.79 | 0.38 | 3.17
392605 | Cabo de cobre flexível de 10 mm², isolamento 0,6/1 kV - isolação HEPR 90°C | m | 4.04 | 0.57 | 4.61
392606 | Cabo de cobre flexível de 16 mm², isolamento 0,6/1 kV - isolação HEPR 90°C | m | 6.08 | 0.57 | 6.65
392607 | Cabo de cobre flexível de 25 mm², isolamento 0,6/1 kV - isolação HEPR 90°C | m | 8.96 | 0.57 | 9.53
392608 | Cabo de cobre flexível de 35 mm², isolamento 0,6/1 kV - isolação HEPR 90°C | m | 12.12 | 0.57 | 12.69
392609 | Cabo de cobre flexível de 50 mm², isolamento 0,6/1 kV - isolação HEPR 90°C | m | 17 | 0.95 | 17.95
392610 | Cabo de cobre flexível de 70 mm², isolamento 0,6/1 kV - isolação HEPR 90°C | m | 23.76 | 0.95 | 24.71
392611 | Cabo de cobre flexível de 95 mm², isolamento 0,6/1 kV - isolação HEPR 90°C | m | 31.57 | 0.95 | 32.52
392612 | Cabo de cobre flexível de 120 mm², isolamento 0,6/1 kV - isolação HEPR 90°C | m | 41.1 | 1.9 | 43
392613 | Cabo de cobre flexível de 150 mm², isolamento 0,6/1 kV - isolação HEPR 90°C | m | 51.22 | 1.9 | 53.12
392614 | Cabo de cobre flexível de 185 mm², isolamento 0,6/1 kV - isolação HEPR 90°C | m | 62.58 | 1.9 | 64.48
392615 | Cabo de cobre flexível de 240 mm², isolamento 0,6/1 kV - isolação HEPR 90°C | m | 82 | 2.85 | 84.85
392700 | Cabo óptico
392701 | Cabo óptico de terminação, 2 fibras, 50/125 µm - uso interno/externo | m | 3.16 | 0.95 | 4.11
392702 | Cabo óptico multimodo, 4 fibras, 50/125 µm - uso interno/externo | m | 4.51 | 1.9 | 6.41
392703 | Cabo óptico multimodo, 6 fibras, 50/125 µm - uso interno/externo | m | 5.29 | 1.9 | 7.19
392711 | Cabo óptico multimodo, núcleo geleado, 4 fibras, 50/125 µm - uso externo | m | 4.14 | 1.9 | 6.04
392712 | Cabo óptico multimodo, núcleo geleado, 6 fibras, 50/125 µm - uso externo | m | 5.37 | 1.9 | 7.27
392800 | Cabo de cobre tripolar, isolamento 0,6/1 kV, isolação HEPR 90°C
392801 | Cabo de cobre flexível de 3 x 1,5 mm², isolamento 0,6/1 kV - isolação HEPR 90°C | m | 4.37 | 0.38 | 4.75
392802 | Cabo de cobre flexível de 3 x 2,5 mm², isolamento 0,6/1 kV - isolação HEPR 90°C | m | 5.78 | 0.95 | 6.73
392803 | Cabo de cobre flexível de 3 x 4,0 mm², isolamento 0,6/1 kV - isolação HEPR 90°C | m | 8.58 | 0.95 | 9.53
392804 | Cabo de cobre flexível de 3 x 6,0 mm², isolamento 0,6/1 kV - isolação HEPR 90°C | m | 11.59 | 0.95 | 12.54
392805 | Cabo de cobre flexível de 3 x 10 mm², isolamento 0,6/1 kV - isolação HEPR 90°C | m | 18.92 | 1.9 | 20.82
392900 | Cabo de cobre unipolar, isolamento 450/750 V, isolação em HEPR 70° C / HEPR 90°
392906 | Cabo de cobre flexível de 1,5 mm², isolamento 450/750 V - isolação HEPR 90° C | m | 0.47 | 0.38 | 0.85
392907 | Cabo de cobre flexível de 2,5 mm², isolamento 450/750 V - isolação HEPR 90° C | m | 0.71 | 0.38 | 1.09
392908 | Cabo de cobre flexível de 4,0 mm², isolamento 450/750 V - isolação HEPR 90° C | m | 1.08 | 0.38 | 1.46
392909 | Cabo de cobre flexível de 6,0 mm², isolamento 450/750 V - isolação HEPR 90° C | m | 1.53 | 0.38 | 1.91
392910 | Cabo de cobre flexível de 10 mm², isolamento 450/750 V - isolação HEPR 90° C | m | 2.88 | 0.57 | 3.45
400000 | Distribuição de força e comando de energia elétrica e telefonia
400100 | Caixa de passagem estampada
400102 | Caixa de ferro estâmpada 4´ x 2´ | un | 1.83 | 4.75 | 6.58
400104 | Caixa de ferro estâmpada 4´ x 4´ | un | 3.42 | 4.75 | 8.17
400106 | Caixa de ferro estâmpada sextavada 3´ x 3´ | un | 1.58 | 4.75 | 6.33
400108 | Caixa de ferro estâmpada octogonal fundo móvel 4´ x 4´ | un | 3.65 | 5.7 | 9.35
400200 | Caixa de passagem com tampa
400202 | Caixa de passagem em chapa, com tampa parafusada, 100 x 100 x 80 mm | un | 8.16 | 7.6 | 15.76
400204 | Caixa de passagem em chapa, com tampa parafusada, 150 x 150 x 80 mm | un | 10.73 | 11.39 | 22.12
400206 | Caixa de passagem em chapa, com tampa parafusada, 200 x 200 x 100 mm | un | 17.76 | 17.1 | 34.86
400208 | Caixa de passagem em chapa, com tampa parafusada, 300 x 300 x 120 mm | un | 36.79 | 22.79 | 59.58
400210 | Caixa de passagem em chapa, com tampa parafusada, 400 x 400 x 150 mm | un | 56.07 | 28.49 | 84.56
400212 | Caixa de passagem em chapa, com tampa parafusada, 500 x 500 x 150 mm | un | 87.61 | 36.09 | 123.7
400220 | Caixa de passagem em poliamida, 234 x 174 x 90 mm | un | 22.03 | 17.1 | 39.13
400221 | Caixa de passagem em poliamida, 460 x 380 x 120 mm | un | 102 | 28.49 | 130.49
400222 | Caixa de tomada em poliamida e tampa para piso elevado, com 4 alojamentos para elétrica e até 8 alojamentos para telefonia e dados | un | 70.31 | 7.6 | 77.91
400400 | Tomadas
400402 | Tomada universal 2P+T, 15 A - 125/250 V, com placa | cj | 6.42 | 5.7 | 12.12
400404 | Tomada universal 2P - 10A/250 V, com placa | cj | 3.76 | 5.7 | 9.46
400406 | Tomada 3P, 20 A - 125/250 V, com placa | cj | 7.05 | 5.13 | 12.18
400408 | Tomada para telefone 4P - padrão TELEBRÁS, com placa | cj | 6.09 | 5.7 | 11.79
400409 | Tomada RJ 11 para telefone, sem placa | un | 7.34 | 5.7 | 13.04
400410 | Tomada dupla universal 2x2P, 10 A/250 V, com placa | cj | 5.13 | 5.7 | 10.83
400411 | Tomada 3P+T de 63 A, blindada industrial de embutir | cj | 83 | 5.7 | 88.7
400414 | Tomada 3P+T de 32 A, blindada industrial de sobrepor negativa | cj | 29.74 | 5.7 | 35.44
400417 | Tomada 3P, 25 A/250 V com disjuntor bifásico, injetada em caixa de poliamida, 142 x 128 x 69 mm | cj | 79.51 | 5.7 | 85.21
400419 | Tomada de piso 3 pólos e 1 terra, com suporte e tampa | cj | 28 | 5.7 | 33.7
400421 | Tomada de piso universal 2P, para fixação em piso falso, com suporte e tampa | cj | 39.5 | 5.7 | 45.2
400422 | Tomada de piso para telefone 4P, fixação em piso falso, com suporte e tampas | cj | 39.5 | 5.7 | 45.2
400423 | Tomada de canaleta/perfilado universal 2P+T, com caixa e tampa | cj | 5.65 | 5.7 | 11.35
400424 | Tomada dupla de piso universal 2x2P, com tampa | cj | 31 | 5.7 | 36.7
400425 | Tomada dupla de piso para telefone 4P, padrão TELEBRÁS, com tampa | cj | 31 | 5.7 | 36.7
400427 | Tomada NEMA 5 2P+T, 15 A - 125 V/250 V, sem placa | un | 3.15 | 5.7 | 8.85
400435 | Tomada RJ 45 para rede de dados, com placa | un | 14.03 | 5.7 | 19.73
400436 | Tomada 2P+T, fixação em piso elevado, com suporte e tampa | cj | 4.77 | 5.7 | 10.47
400500 | Interruptores e minuterias
400501 | Minuteria individual 110/120 V, para lâmpadas incandescentes, com pulsador luminoso e placa | cj | 107.14 | 5.7 | 112.84
400502 | Interruptor com 1 tecla simples e placa | cj | 3.7 | 6.46 | 10.16
400504 | Interruptor com 2 teclas simples e placa | cj | 6.08 | 6.65 | 12.73
400506 | Interruptor com 3 teclas simples e placa | cj | 9.07 | 9.5 | 18.57
400508 | Interruptor com 1 tecla paralelo e placa | cj | 4.67 | 5.13 | 9.8
400510 | Interruptor com 2 teclas paralelo e placa | cj | 8.7 | 8.54 | 17.24
400512 | Interruptor com 2 teclas, 1 simples, 1 paralelo e placa | cj | 6.92 | 7.21 | 14.13
400514 | Interruptor com 3 teclas, 2 simples, 1 paralelo e placa | cj | 9.58 | 8.54 | 18.12
400516 | Interruptor com 3 teclas, 1 simples, 2 paralelo e placa | cj | 10.52 | 9.5 | 20.02
400517 | Interruptor bipolar paralelo, 1 tecla dupla e placa | cj | 13.65 | 6.65 | 20.3
400518 | Interruptor bipolar simples, 1 tecla dupla e placa | cj | 10.11 | 6.65 | 16.76
400530 | Interruptor com 1 tecla simples conjugado com 1 tomada universal 2P -10 A/250 V - com placa | cj | 6.66 | 7.02 | 13.68
400531 | Interruptor com 2 teclas simples conjugado com 1 tomada universal 2P -10 A/250 V - com placa | cj | 9.67 | 10.06 | 19.73
400532 | Pulsador 2 A-250 V para minuteria com placa | cj | 4.79 | 4.75 | 9.54
400533 | Variador de luminosidade rotativo até 1000 W, 127/220 V, com placa | cj | 45.4 | 7.21 | 52.61
400600 | Conduletes
400602 | Condulete metálico de 1/2´ | cj | 8.78 | 9.5 | 18.28
400604 | Condulete metálico de 3/4´ | cj | 8.63 | 9.5 | 18.13
400606 | Condulete metálico de 1´ | cj | 13.1 | 9.5 | 22.6
400608 | Condulete metálico de 1 1/4´ | cj | 22 | 9.5 | 31.5
400610 | Condulete metálico de 1 1/2´ | cj | 27.11 | 9.5 | 36.61
400612 | Condulete metálico de 2´ | cj | 41.32 | 9.5 | 50.82
400614 | Condulete metálico de 2 1/2´ | cj | 78.17 | 9.5 | 87.67
400616 | Condulete metálico de 3´ | cj | 78.2 | 9.5 | 87.7
400617 | Condulete metálico de 4´ | cj | 112.8 | 9.5 | 122.3
400650 | Condulete em PVC com tampa de 3/4´ | cj | 5.83 | 9.5 | 15.33
400651 | Condulete em PVC com tampa de 1´ | cj | 8.4 | 9.5 | 17.9
400700 | Caixa de passagem em PVC
400701 | Caixa em PVC de 4´ x 2´ | un | 1.66 | 4.75 | 6.41
400702 | Caixa em PVC de 4´ x 4´ | un | 2.98 | 4.75 | 7.73
400703 | Caixa em PVC sextavada de 3´ x 3´ | un | 2.29 | 4.75 | 7.04
400704 | Caixa em PVC octogonal de 4´ x 4´ | un | 4.63 | 4.75 | 9.38
401000 | Contator
401001 | Contator de potência 45 A - 2na+2nf | un | 270.25 | 9.5 | 279.75
401002 | Contator de potência 9 A - 2na+2nf | un | 67.14 | 9.5 | 76.64
401003 | Contator de potência 12 A - 1na+1nf | un | 57.28 | 9.5 | 66.78
401004 | Contator de potência 12 A - 2na+2nf | un | 69.01 | 9.5 | 78.51
401005 | Contator de potência 110 A - 2na+2nf | un | 737.83 | 9.5 | 747.33
401006 | Contator de potência 16 A - 2na+2nf | un | 76.6 | 9.5 | 86.1
401007 | Contator de potência 140 A - 2na+2nf | un | 1082.5 | 9.5 | 1092
401008 | Contator de potência 22 A/25 A - 2na+2nf | un | 98.49 | 9.5 | 107.99
401009 | Contator de potência 18 A - 2na | un | 71.66 | 9.5 | 81.16
401010 | Contator de potência 32 A - 2na+2nf | un | 143.53 | 9.5 | 153.03
401012 | Contator de potência 38/40 A - 2na+2nf | un | 189.4 | 9.5 | 198.9
401013 | Contator de potência 63 A - 2na+2nf | un | 312.46 | 9.5 | 321.96
401050 | Minicontator auxiliar - 4na | un | 41.42 | 9.5 | 50.92
401051 | Contator auxiliar - 2na+2nf | un | 79.25 | 9.5 | 88.75
401052 | Contator auxiliar - 4na+4nf | un | 105.6 | 9.5 | 115.1
401100 | Relé
401101 | Relé fotoelétrico 50/60 Hz 110/220 V - 1200 VA, completo | un | 21.23 | 8.54 | 29.77
401102 | Relé bimetálico de sobrecarga para acoplamento direto, faixas de ajuste de 0,10/0,16 A até 8,0/12,5 A | un | 73.79 | 9.5 | 83.29
401103 | Relé bimetálico de sobrecarga para acoplamento direto, faixas de ajuste de 20/32 A até 50/63 A | un | 171.9 | 9.5 | 181.4
401105 | Relé bimetálico de sobrecarga para acoplamento direto, faixas de ajuste de 0,4/0,63 A até 16,0/25,0 A | un | 75.95 | 9.5 | 85.45
401106 | Relé de tempo eletrônico de 0,6 até 6 seg. - 220V - 50/60 Hz | un | 42.49 | 18.99 | 61.48
401107 | Relé supervisor trifásico contra falta de fase, inversão de fase e mínima tensão | un | 822.89 | 18.99 | 841.88
401108 | Relé de tempo eletrônico de 2 até 20 seg. - 220V - 50/60Hz | un | 42.49 | 18.99 | 61.48
401111 | Relé de sobrecorrente eletromecânico até 120A tipo BG, conjunto de 3 unidades | cj | 1508.44 | 6.27 | 1514.71
401112 | Relé de tempo eletrônico de 1,5 a 15 min. - 110V - 50/60Hz | un | 54.83 | 18.99 | 73.82
401114 | Relé supervisor monofásico detector de mínima tensão | un | 145.72 | 18.99 | 164.71
401116 | Relé bimetálico de sobrecarga para acoplamento direto, faixas de ajuste de 90/120 A até 150/180 A | un | 345.6 | 9.5 | 355.1
401119 | Relé de tempo eletrônico cíclico regulável, 110/127V - 43/63 Hz | un | 118.64 | 18.99 | 137.63
401120 | Relé de pulso bipolar 16A/250 V | un | 93.39 | 11.39 | 104.78
401200 | Chave comutadora e seletora
401202 | Chave comutadora/seletora com 1 pólo e 3 posições para 63 A | un | 227.85 | 7.6 | 235.45
401203 | Chave comutadora/seletora com 1 pólo e 3 posições para 25 A | un | 91.74 | 7.6 | 99.34
401219 | Chave comutadora/seletora com 2 pólos e 2 posições para 25 A | un | 69.34 | 7.6 | 76.94
401220 | Chave comutadora/seletora com 1 pólo e 2 posições para 25 A | un | 57.39 | 7.6 | 64.99
401221 | Chave comutadora/seletora com 3 pólos e 3 posições para 25 A | un | 136.59 | 7.6 | 144.19
401300 | Amperímetro
401301 | Chave comutadora para amperímetro | un | 53.15 | 7.6 | 60.75
401304 | Amperímetro de ferro móvel de 96 x 96 mm, para ligação em transformador de corrente, escala fixa de 0 A/50 A até 0 A/2,0 kA | un | 70.68 | 4.75 | 75.43
401400 | Voltímetro
401401 | Chave comutadora para voltímetro | un | 43.02 | 7.6 | 50.62
401403 | Voltímetro de ferro móvel de 96 x 96 mm, escalas variáveis de 0/150 V, 0/250 V, 0/300 V, 0/500 V e 0/600 V | un | 95.77 | 9.5 | 105.27
402000 | Reparos, conservações e complementos
402002 | Plugue com 3P+T de 63 A, 220/240 V, industrial | un | 80.36 | 3.8 | 84.16
402005 | Sinalizador com lâmpada | un | 18.94 | 15.19 | 34.13
402006 | Botão de comando duplo sem sinalizador | un | 19.37 | 15.19 | 34.56
402007 | Botão de comando duplo com sinalizador | un | 69.06 | 15.19 | 84.25
402009 | Botoeira com retenção para quadro/painel | un | 39.8 | 5.7 | 45.5
402010 | Botoeira de comando liga-desliga, sem sinalização | un | 74.84 | 5.7 | 80.54
402011 | Alarme sonoro bitonal 220 V para painel de comando | un | 145 | 5.7 | 150.7
402012 | Placa de 4´ x 2´ | un | 1.11 | 0.63 | 1.74
402014 | Placa de 4´ x 4´ | un | 3.76 | 0.63 | 4.39
402016 | Placa redonda de 3´ | un | 1.13 | 0.63 | 1.76
402018 | Placa redonda de 4´ | un | 2.38 | 0.63 | 3.01
402020 | Chave de bóia normalmente fechada ou aberta | un | 27.04 | 7.6 | 34.64
402022 | Plugue com 3P+T de 32A, 220/240V, industrial | un | 24.93 | 5.7 | 30.63
402023 | Plugue com 3P+N+T de 63A, 220/240V, industrial | un | 296.91 | 5.7 | 302.61
402024 | Plugue com 2P+T de 10A, 250V | un | 3.67 | 3.8 | 7.47
402025 | Plugue prolongador com 2P+T de 10A, 250V | un | 4.62 | 3.8 | 8.42
402030 | Chave de nível tipo bóia pendular (pera), com contato microswitch | un | 159.5 | 18.99 | 178.49
410000 | Iluminação
410400 | Acessórios de iluminação
410402 | Receptáculo de porcelana com parafuso de fixação com rosca E-27 | un | 1.44 | 1.5 | 2.94
410404 | Receptáculo de porcelana com parafuso de fixação com rosca E-40 | un | 7.29 | 1.5 | 8.79
410406 | Soquete convencional para lâmpada fluorescente | un | 0.93 | 1.5 | 2.43
410410 | Soquete antivibratório para lâmpada fluorescente com placa de pressão e fixação | un | 0.86 | 1.5 | 2.36
410500 | Lâmpada de descarga de alta potência
410501 | Lâmpada mista, base E27 de 160 W | un | 10.28 | 1.57 | 11.85
410502 | Lâmpada mista, base E27 ou E40 de 250 W | un | 16.92 | 1.57 | 18.49
410503 | Lâmpada mista, base E40 de 500 W | un | 34.29 | 1.57 | 35.86
410520 | Lâmpada de vapor de sódio elipsoidal, base E27 de 70 W | un | 17.98 | 1.57 | 19.55
410522 | Lâmpada de vapor de sódio elipsoidal ou tubular, base E40 de 150 W | un | 25.15 | 1.57 | 26.72
410524 | Lâmpada de vapor de sódio elipsoidal ou tubular, base E40 de 250 W | un | 29.59 | 1.57 | 31.16
410526 | Lâmpada de vapor de sódio elipsoidal ou tubular, base E40 de 400 W | un | 36.83 | 1.57 | 38.4
410527 | Lâmpada de vapor de sódio tubular, base E40 de 1000 W | un | 258.04 | 1.57 | 259.61
410533 | Lâmpada de vapor de sódio tubular standby, base E40 de 400 W | un | 32.66 | 1.57 | 34.23
410552 | Lâmpada de vapor metálico elipsoidal, base E40 de 250 W | un | 67.77 | 1.57 | 69.34
410553 | Lâmpada de vapor metálico elipsoidal, base E40 de 400 W | un | 69.45 | 1.57 | 71.02
410563 | Lâmpada de vapor metálico tubular, base E40 de 2000 W | un | 425.31 | 1.57 | 426.88
410571 | Lâmpada de vapor metálico tubular, base G12 de 70 W | un | 116.41 | 1.57 | 117.98
410572 | Lâmpada de vapor metálico tubular, base G12 de 150 W | un | 115.16 | 1.57 | 116.73
410580 | Lâmpada de vapor metálico tubular, base RX7s bilateral de 70 W | un | 47.46 | 1.57 | 49.03
410581 | Lâmpada de vapor metálico tubular, base RX7s bilateral de 150 W | un | 48.88 | 1.57 | 50.45
410582 | Lâmpada de vapor metálico tubular, base FC2 bilateral de 400 W | un | 66.32 | 1.57 | 67.89
410600 | Lâmpadas incandescentes
410601 | Lâmpada incandescente, base E27 de 25 a 60 W - 110 ou 220 V | un | 1.02 | 1.57 | 2.59
410602 | Lâmpada incandescente, base E27 de 100 W - 110 ou 220 V | un | 1.19 | 1.57 | 2.76
410603 | Lâmpada incandescente, base E27 de 150 W - 110 ou 220 V | un | 2.07 | 1.57 | 3.64
410604 | Lâmpada incandescente, base E27 de 200 W - 110 ou 220 V | un | 2.36 | 1.57 | 3.93
410610 | Lâmpada halógena refletora PAR20, base E27 de 50 W - 220 V | un | 12.74 | 1.57 | 14.31
410611 | Lâmpada halógena refletora PAR20, base E27 de 50 W - 110 V | un | 11.91 | 1.57 | 13.48
410612 | Lâmpada halógena refletora PAR30, base E27 de 75 W - 220 V | un | 21.52 | 1.57 | 23.09
410613 | Lâmpada halógena com refletor dicróico, de 50 W - 12 V | un | 3.38 | 1.57 | 4.95
410640 | Lâmpada halógena tubular, base R7s bilateral de 150 W - 110 ou 220 V | un | 3.17 | 1.57 | 4.74
410641 | Lâmpada halógena tubular, base R7s bilateral de 300 W - 110 ou 220 V | un | 3.54 | 1.57 | 5.11
410642 | Lâmpada halógena tubular, base R7s bilateral de 500 W - 110 ou 220 V | un | 3.71 | 1.57 | 5.28
410643 | Lâmpada halógena tubular, base R7s bilateral de 1000 W - 110 ou 220 V | un | 30.28 | 1.57 | 31.85
410700 | Lâmpadas fluorescentes
410702 | Lâmpada fluorescente tubular, base bipino bilateral de 15 W | un | 7.33 | 1.57 | 8.9
410703 | Lâmpada fluorescente tubular, base bipino bilateral de 16 W | un | 4.18 | 1.57 | 5.75
410705 | Lâmpada fluorescente tubular, base bipino bilateral de 20 W | un | 3.14 | 1.57 | 4.71
410707 | Lâmpada fluorescente tubular, base bipino bilateral de 32 W | un | 5.82 | 1.57 | 7.39
410709 | Lâmpada fluorescente tubular, base bipino bilateral de 40 W | un | 3.15 | 1.57 | 4.72
410720 | Lâmpada fluorescente tubular, base bipino bilateral de 32 W, com camada trifósforo | un | 5.66 | 1.57 | 7.23
410732 | Lâmpada fluorescente tubular ´HO´, base bipino bilateral de 110 W | un | 9.43 | 1.57 | 11
410740 | Lâmpada fluorescente compacta eletrônica ´2U´, base E27 de 9 W - 110 ou 220 V | un | 8.33 | 1.57 | 9.9
410741 | Lâmpada fluorescente compacta eletrônica ´2U´, base E27 de 11 W - 110 ou 220 V | un | 8 | 1.57 | 9.57
410742 | Lâmpada fluorescente compacta eletrônica ´3U´, base E27 de 15 W - 110 ou 220 V | un | 9.85 | 1.57 | 11.42
410743 | Lâmpada fluorescente compacta eletrônica ´3U´, base E27 de 20 W - 110 ou 220 V | un | 10.19 | 1.57 | 11.76
410744 | Lâmpada fluorescente compacta eletrônica ´3U´, base E27 de 23 W - 110 ou 220 V | un | 10.23 | 1.57 | 11.8
410745 | Lâmpada fluorescente compacta eletrônica ´3U´, base E27 de 25 W - 110 ou 220 V | un | 11.74 | 1.57 | 13.31
410780 | Lâmpada fluorescente compacta ´1U´, base G-23 de 9 W | un | 6.38 | 1.57 | 7.95
410781 | Lâmpada fluorescente compacta ´2U´, base G-24D-2 de 18 W | un | 8.91 | 1.57 | 10.48
410782 | Lâmpada fluorescente compacta ´2U´, base G-24D-3 de 26 W | un | 8.51 | 1.57 | 10.08
410783 | Lâmpada fluorescente compacta longa ´1U´, base 2G11 de 36 W | un | 16.13 | 1.57 | 17.7
410800 | Reatores e equipamentos para lâmpadas de descarga de alta potência
410801 | Transformador eletrônico para lâmpada halógena dicróica de 50 W - 220 V | un | 11.72 | 3.8 | 15.52
410821 | Reator eletromagnético de alto fator de potência, para lâmpada vapor de sódio 70 W / 220 V | un | 39.32 | 3.8 | 43.12
410823 | Reator eletromagnético de alto fator de potência, para lâmpada vapor de sódio 150 W / 220 V | un | 47.96 | 3.8 | 51.76
410825 | Reator eletromagnético de alto fator de potência, para lâmpada vapor de sódio 250 W / 220 V | un | 60.72 | 3.8 | 64.52
410827 | Reator eletromagnético de alto fator de potência, para lâmpada vapor de sódio 400 W / 220 V | un | 78.38 | 3.8 | 82.18
410828 | Reator eletromagnético de alto fator de potência, para lâmpada vapor de sódio 1000 W / 220 V | un | 162.52 | 3.8 | 166.32
410842 | Reator eletromagnético de alto fator de potência, para lâmpada vapor metálico 70 W / 220 V | un | 38.2 | 3.8 | 42
410844 | Reator eletromagnético de alto fator de potência, para lâmpada vapor metálico 150 W / 220 V | un | 47.67 | 3.8 | 51.47
410845 | Reator eletromagnético de alto fator de potência, para lâmpada vapor metálico 250 W / 220 V | un | 55.48 | 3.8 | 59.28
410846 | Reator eletromagnético de alto fator de potência, para lâmpada vapor metálico 400 W / 220 V | un | 64.81 | 3.8 | 68.61
410848 | Reator eletromagnético de alto fator de potência, para lâmpada vapor metálico 2000 W / 220 V | un | 413.67 | 3.8 | 417.47
410900 | Reatores e equipamentos para lâmpadas fluorescentes
410903 | Reator eletromagnético de alto fator de potência com partida rápida, para uma lâmpada fluorescente tubular, base bipino bilateral, 32 / 40 W - 127 V / 220 V | un | 20.95 | 3.8 | 24.75
410907 | Reator eletromagnético de alto fator de potência com partida rápida, para duas lâmpadas fluorescentes tubulares base bipino bilateral, 32 / 40 W - 127 V / 220V | un | 25.26 | 7.6 | 32.86
410917 | Reator eletromagnético de alto fator de potência com partida rápida, para duas lâmpadas fluorescentes tubulares ´HO´, base bipino bilateral, 110 W - 220 V | un | 60.91 | 7.6 | 68.51
410926 | Reator eletromagnético de baixo fator de potência com partida convencional, para uma lâmpada fluorescente compacta ´2U´, base G24D 3, 26 W - 127 V | un | 16.46 | 3.8 | 20.26
410931 | Reator eletromagnético de baixo fator de potência com partida convencional, para uma lâmpada fluorescente compacta ´1U´, base G23, 9 W - 220 V | un | 9.37 | 3.8 | 13.17
410933 | Reator eletromagnético de baixo fator de potência com partida convencional, para uma lâmpada fluorescente compacta ´2U´, base G24D 2, 18 W - 220 V | un | 10.26 | 3.8 | 14.06
410935 | Reator eletromagnético de baixo fator de potência com partida convencional, para uma lâmpada fluorescente compacta ´2U´, base G24D 3, 26 W - 220 V | un | 9.96 | 3.8 | 13.76
410954 | Reator eletromagnético de baixo fator de potência com partida convencional, para uma lâmpada fluorescente tubular, base bipino bilateral, 15 W - 220 V | un | 11.5 | 3.8 | 15.3
410955 | Reator eletromagnético de baixo fator de potência com partida convencional, para uma lâmpada fluorescente tubular, base bipino bilateral, 20 W - 220 V | un | 9.78 | 3.8 | 13.58
410963 | Reator eletrônico de alto fator de potência com partida instantânea, para uma lâmpada fluorescente tubular, base bipino bilateral, 32 W - 127 V / 220 V | un | 10.45 | 3.8 | 14.25
410965 | Reator eletrônico de alto fator de potência com partida instantânea, para uma lâmpada fluorescente tubular ´HO´, base bipino bilateral, 110 W - 220 V | un | 36.65 | 3.8 | 40.45
410972 | Reator eletrônico de alto fator de potência com partida instantânea, para duas lâmpadas fluorescentes tubulares, base bipino bilateral, 16 W - 127 V / 220 V | un | 14.17 | 7.6 | 21.77
410975 | Reator eletrônico de alto fator de potência com partida instantânea, para duas lâmpadas fluorescentes tubulares, base bipino bilateral, 32 W - 127 V / 220 V | un | 17.16 | 7.6 | 24.76
410983 | Reator eletrônico de alto fator de potência com partida instantânea, para duas lâmpadas fluorescentes tubulares ´HO´, base bipino bilateral, 110 W - 220 V | un | 49.58 | 7.6 | 57.18
410995 | Reator eletrônico de alto fator de potência com partida instantânea, para duas lâmpadas fluorescentes compactas longas ´1U´, base 2G11, 36 W - 220 V | un | 19.98 | 7.6 | 27.58
411000 | Postes e acessórios
411006 | Braço em tubo de ferro galvanizado de 1´ x 1,00 m para fixação de uma luminária | un | 15.75 | 26.84 | 42.59
411007 | Cruzeta reforçada em ferro galvanizado para fixação de quatro luminárias | un | 402.6 | 26.84 | 429.44
411008 | Cruzeta reforçada em ferro galvanizado para fixação de duas luminárias | un | 86.47 | 26.84 | 113.31
411024 | Poste telecônico curvo em aço SAE 1010/1020 galvanizado a fogo, altura de 7,0 m | un | 725.73 | 121.17 | 846.9
411025 | Poste telecônico curvo duplo em aço SAE 1010/1020 galvanizado a fogo, altura de 9,00 m | un | 1102.5 | 121.17 | 1223.67
411026 | Poste telecônico curvo em aço SAE 1010/1020 galvanizado a fogo, altura de 8,00 m | un | 825.95 | 121.17 | 947.12
411028 | Poste telecônico curvo em aço SAE 1010/1020 galvanizado a fogo, altura de 10,00 m | un | 1066.26 | 121.17 | 1187.43
411029 | Caixa em alumínio fundido à prova de tempo, 400 x 350 x 230 mm | un | 258.99 | 5.7 | 264.69
411030 | Caixa em alumínio fundido à prova de tempo, 150 x 150 x 150 mm | un | 47.48 | 5.7 | 53.18
411031 | Caixa em alumínio fundido à prova de tempo, 245 x 245 x 145 mm | un | 136.1 | 5.7 | 141.8
411032 | Poste telecônico reto em aço SAE 1010/1020 galvanizado a fogo, altura de 15,00 m | un | 2268.35 | 44.63 | 2312.98
411033 | Poste telecônico reto em aço SAE 1010/1020 galvanizado a fogo, altura de 10,00 m | un | 1095.38 | 44.63 | 1140.01
411034 | Poste telecônico reto em aço SAE 1010/1020 galvanizado a fogo, altura de 8,00 m | un | 772.01 | 44.63 | 816.64
411035 | Caixa em alumínio fundido à prova de tempo, 445 x 350 x 230 mm | un | 357.97 | 5.7 | 363.67
411036 | Caixa em alumínio fundido à prova de tempo, 220 x 220 x 165 mm | un | 144.62 | 5.7 | 150.32
411037 | Caixa em alumínio fundido à prova de tempo, 200 x 200 x 200 mm | un | 158.09 | 5.7 | 163.79
411038 | Caixa em alumínio fundido à prova de tempo 575 x 575 x 224 mm | un | 1495.09 | 5.7 | 1500.79
411039 | Poste telecônico reto em aço SAE 1010/1020 galvanizado a fogo, altura de 9,00 m | un | 977.2 | 44.63 | 1021.83
411040 | Poste telecônico em aço SAE 1010/1020 galvanizado a fogo, com espera para uma luminária, altura de 3,00 m | un | 271.9 | 28.83 | 300.73
411041 | Poste telecônico em aço SAE 1010/1020 galvanizado a fogo, com espera para duas luminárias, altura de 3,00 m | un | 309.93 | 28.83 | 338.76
411042 | Poste telecônico reto em aço SAE 1010/1020 galvanizado a fogo, altura de 12,00 m | un | 1435.03 | 44.63 | 1479.66
411043 | Poste telecônico reto em aço SAE 1010/1020 galvanizado a fogo, altura de 6,00 m | un | 597.28 | 44.63 | 641.91
411100 | Aparelho de iluminação pública e decorativa
411102 | Luminária fechada para iluminação pública, sem alojamento para reator | un | 109.91 | 13.42 | 123.33
411103 | Luminária aberta para iluminação pública | un | 84.61 | 13.42 | 98.03
411104 | Luminária fechada para iluminação pública tipo pétala | un | 715.62 | 13.42 | 729.04
411106 | Luminária fechada para iluminação pública tipo pétala pequena | un | 284.8 | 13.42 | 298.22
411107 | Luminária fechada para iluminação pública, com alojamento para reator | un | 288.09 | 13.42 | 301.51
411109 | Luminária cilíndrica fechada para iluminação externa de balizamento | un | 316.09 | 5.7 | 321.79
411110 | Luminária retangular fechada para iluminação externa em poste, tipo pétala grande | un | 235.37 | 13.42 | 248.79
411111 | Luminária retangular fechada para iluminação externa em poste, tipo pétala pequena | un | 195.87 | 13.42 | 209.29
411112 | Luminária arandela retangular fechada para iluminação externa, tipo pétala pequena | un | 145.18 | 13.42 | 158.6
411140 | Suporte de fixação em poste para 1 luminária tipo pétala | un | 69.58 | 5.7 | 75.28
411141 | Suporte de fixação em poste para 2 luminárias tipo pétala | un | 131.75 | 5.7 | 137.45
411142 | Suporte de fixação em poste para 3 luminárias tipo pétala | un | 170.6 | 5.7 | 176.3
411143 | Suporte de fixação em poste para 4 luminárias tipo pétala | un | 193.46 | 5.7 | 199.16
411144 | Suporte tubular de fixação em poste para 1 luminária tipo pétala pequena | un | 78.1 | 5.7 | 83.8
411145 | Suporte tubular de fixação em poste para 2 luminárias tipo pétala pequena | un | 92.4 | 5.7 | 98.1
411146 | Suporte tubular de fixação em poste para 3 luminárias tipo pétala pequena | un | 106.7 | 5.7 | 112.4
411147 | Suporte tubular de fixação em poste para 4 luminárias tipo pétala pequena | un | 121 | 5.7 | 126.7
411148 | Suporte de fixação em poste para 1 luminária retangular tipo pétala grande | un | 83.61 | 5.7 | 89.31
411149 | Suporte de fixação em poste para 2 luminárias retangulares tipo pétala grande | un | 97.36 | 5.7 | 103.06
411150 | Suporte de fixação em poste para 4 luminárias retangulares tipo pétala grande | un | 101 | 5.7 | 106.7
411151 | Suporte de fixação em poste para 1 luminária retangular tipo pétala pequena | un | 83.61 | 5.7 | 89.31
411152 | Suporte de fixação em poste para 2 luminárias retangulares tipo pétala pequena | un | 97.36 | 5.7 | 103.06
411153 | Suporte de fixação em poste para 4 luminárias retangulares tipo pétala pequena | un | 101 | 5.7 | 106.7
411200 | Aparelho de iluminação de longo alcance e específica
411205 | Projetor retangular fechado, com alojamento para reator, para lâmpadas vapor mercúrio, metálico e sódio 250/400W | un | 489.91 | 9.5 | 499.41
411206 | Projetor retangular fechado, para lâmpadas vapor mercúrio e sódio 1000W e vapor metálico 2000W | un | 555.5 | 9.5 | 565
411207 | Projetor retangular fechado, para lâmpadas vapor metálico 70/150W e halógena 300/500W | un | 313.4 | 9.5 | 322.9
411208 | Projetor retangular fechado, para lâmpadas vapor mercúrio, metálico e sódio 250/400W e halógena 1000W | un | 229.43 | 9.5 | 238.93
411209 | Projetor cônico fechado, para lâmpadas vapor mercúrio, metálico e sódio 250/400W, mista 250/500W e incandescente 500W | un | 168.12 | 9.5 | 177.62
411213 | Projetor retangular fechado, uso abrigado, para lâmpadas vapor mercúrio, metálico e sódio 250/400W | un | 236.93 | 9.5 | 246.43
411300 | Aparelho de iluminação a prova de tempo, gases e vapores
411302 | Luminária blindada, oval, de sobrepor ou arandela para lâmpada incandescente 100W | un | 48.07 | 7.6 | 55.67
411303 | Luminária blindada, retangular, de embutir para lâmpadas incandescente 200W, mista 160W, vapor mercúrio até 125W | un | 114.19 | 7.6 | 121.79
411304 | Luminária blindada de sobrepor ou pendente em calha fechada para 1 lâmpada fluorescente de 32/36/40W | un | 95.46 | 7.6 | 103.06
411305 | Luminária blindada de sobrepor ou pendente em calha fechada para 2 lâmpadas fluorescentes de 32/36/40W | un | 94.88 | 7.6 | 102.48
411306 | Luminária blindada de sobrepor ou pendente em calha fechada para 4 lâmpadas fluorescentes de 32/36/40W | un | 220.82 | 7.6 | 228.42
411308 | Luminária blindada plafonier para lâmpada incandescente 300W, mista e vapor mercúrio 250W | un | 84.68 | 7.6 | 92.28
411309 | Luminária blindada pendente para lâmpada incandescente 300W, mista e vapor mercúrio 250W | un | 72.64 | 7.6 | 80.24
411310 | Luminária blindada arandela 45° ou 90° para lâmpada incandescente 300W, mista e vapor mercúrio 250W | un | 105.17 | 7.6 | 112.77
411400 | Aparelho de iluminação comercial e industrial
411401 | Luminária industrial econômica redonda | un | 86.09 | 7.6 | 93.69
411402 | Luminária de embutir em calha fechada para 2 lâmpadas fluorescentes de 32/40W | un | 87.67 | 7.6 | 95.27
411403 | Luminária de embutir em calha fechada para 4 lâmpadas fluorescentes de 32/40W | un | 185.77 | 7.6 | 193.37
411404 | Luminária de embutir em calha aberta para 2 lâmpadas fluorescentes de 32/40W | un | 51.33 | 7.6 | 58.93
411405 | Luminária de embutir em calha aberta para 4 lâmpadas fluorescentes de 32/40W | un | 76.88 | 7.6 | 84.48
411406 | Luminária de sobrepor ou pendente em calha aberta para 1 lâmpada fluorescente de 32/40W | un | 27.72 | 7.6 | 35.32
411407 | Luminária de sobrepor ou pendente em calha aberta para 2 lâmpadas fluorescentes de 32/40W | un | 33.28 | 7.6 | 40.88
411408 | Luminária de sobrepor ou pendente em calha aberta para 4 lâmpadas fluorescentes de 32/40W | un | 41.37 | 7.6 | 48.97
411409 | Luminária de sobrepor ou pendente em calha fechada para 2 lâmpadas fluorescentes de 32/40W | un | 86.16 | 7.6 | 93.76
411410 | Luminária de sobrepor ou pendente em calha fechada para 4 lâmpadas fluorescentes de 32/40W | un | 95.07 | 7.6 | 102.67
411411 | Luminária de sobrepor ou pendente em calha aberta para 1 lâmpada fluorescente de 110W | un | 90.08 | 7.6 | 97.68
411412 | Luminária de sobrepor ou pendente em calha aberta para 2 lâmpadas fluorescentes de 110W | un | 122.63 | 7.6 | 130.23
411413 | Luminária de embutir em calha aberta para 2 lâmpadas fluorescentes de 16/18/20W | un | 33.88 | 7.6 | 41.48
411415 | Luminária pendente para instalação em perfilado com calha aberta para 2 lâmpadas fluorescentes de 32/36/40W | un | 51.37 | 7.6 | 58.97
411416 | Luminária de sobrepor ou pendente em calha com aletas parabólicas para 2 lâmpadas fluorescentes de 32/36/40W | un | 127.83 | 7.6 | 135.43
411417 | Luminária pendente para instalação em perfilado com calha aberta para 1 ou 2 lâmpadas fluorescentes de 110W | un | 94.73 | 7.6 | 102.33
411418 | Luminária industrial pendente para instalação em perfilado com refletor acrílico redondo, para 1 lâmpada vapor metálico ou mercúrio até 400W | un | 293.03 | 5.7 | 298.73
411420 | Luminária industrial pendente com refletor em chapa de aço cilíndrico, para 1 lâmpada multivapor metálico de 70/150W | un | 105.65 | 5.7 | 111.35
411421 | Luminária de embutir em calha com aletas planas para 2 lâmpadas fluorescentes compactas de 9W/18W/26W | un | 46.24 | 9.5 | 55.74
411422 | Luminária de sobrepor ou pendente em calha com aletas planas para 2 lâmpadas fluorescentes compactas de 9W/18W/26W | un | 51.43 | 9.5 | 60.93
411424 | Luminária de embutir redonda para 1 lâmpada fluorescente compacta de 9/18/26W | un | 36.39 | 5.7 | 42.09
411428 | Luminária de sobrepor em calha aberta com cabeceiras para 2 lâmpadas fluorescentes 32/36/40W | un | 47.79 | 7.6 | 55.39
411431 | Luminária de embutir redonda para 2 lâmpadas fluorescentes compactas de 9/18/26W | un | 66.65 | 7.6 | 74.25
411432 | Luminária de sobrepor, tipo Spot orientável retangular para 1 lâmpada de vapor metálico de 70/150W | un | 128.4 | 9.5 | 137.9
411436 | Luminária pendente para instalação em perfilado, calha aberta com refletor para 2 lâmpadas fluorescentes de 32/36/40W | un | 47.48 | 7.6 | 55.08
411439 | Luminária de sobrepor em calha aberta com uma cabeceira para 2 lâmpadas fluorescentes 32/36/40W | un | 71.15 | 7.6 | 78.75
411440 | Luminária de embutir em calha com aletas parabólicas para 2 lâmpadas fluorescentes compactas de 36W | un | 136.33 | 7.6 | 143.93
411443 | Luminária de embutir em calha com refletor e aleta parabólicas, com acabamento alto brilho, para 4 lâmpadas fluorescentes de 16 W | un | 97.69 | 7.6 | 105.29
411444 | Luminária de embutir em calha com refletor e aleta parabólicas, com acabamento alto brilho, para 2 lâmpadas fluorescentes de 16 W | un | 48.16 | 7.6 | 55.76
411445 | Luminária de sobrepor ou pendente, com refletor em chapa de aço pintada, para 2 lâmpadas fluorescentes de 32/36/40 W | un | 50.07 | 7.6 | 57.67
411447 | Luminária de sobrepor ou pendente em calha aberta para 2 lâmpadas fluorescentes de 16 W | un | 44.17 | 7.6 | 51.77
411500 | Aparelho de iluminação interna decorativa
411501 | Luminária plafonier tipo drops pequeno para 1 lâmpada incandescente até 60W | un | 23.09 | 5.7 | 28.79
411502 | Luminária plafonier tipo drops médio para 1 lâmpada incandescente até 100W | un | 25.09 | 5.7 | 30.79
411503 | Luminária plafonier tipo drops grande para 2 lâmpadas incandescentes até 60W | un | 25.13 | 5.7 | 30.83
411504 | Luminária tipo globo leitoso para 1 lâmpada incandescente até 150W | un | 17.51 | 7.6 | 25.11
411506 | Luminária de embutir em forro, média para 1 lâmpada incandescente até 100W | un | 13.19 | 5.7 | 18.89
411513 | Luminária plafonier de embutir com alojamento para 1 lâmpada halógena PAR 20 de 50W | un | 18.74 | 5.7 | 24.44
411517 | Luminária circular de embutir, com foco orientável e acessório antiofuscante, para 1 lâmpada dicróica de 50 W | un | 19.62 | 5.7 | 25.32
412000 | Reparos, conservações e complementos
412002 | Recolocação de aparelhos de iluminação ou projetores fixos em teto, piso ou parede. | un | 0.13 | 7.6 | 7.73
412003 | Recolocação de aparelhos de iluminação ou projetores fixos em poste ou braço | un | 41.53 | 7.6 | 49.13
412005 | Conjunto de suspensão em tubo de aço galvanizado, para fixação de aparelhos de iluminação em eletrodutos e caixa de ligação | cj | 41.3 | 14.25 | 55.55
412006 | Suspensão em tubo de aço tratado e pintado, para fixação de aparelhos de iluminação em perfilado - DN 3/8´ | m | 22.43 | 2.68 | 25.11
412007 | Suspensão em tubo de aço tratado e pintado, para fixação de aparelhos de iluminação em perfilado - DN 1/2´ | m | 36.38 | 2.68 | 39.06
412008 | Plafon plástico e/ou PVC para acabamento de ponto de luz, com soquete E-27 para lâmpadas até 100W | un | 3.74 | 1.57 | 5.31
420000 | Pára-raios para edificação
420100 | Complementos para pára-raios
420102 | Captor tipo Franklin, h= 300 mm, 4 pontos, 1 descida, acabamento cromado | un | 22.8 | 4.75 | 27.55
420104 | Captor tipo Franklin, h= 300 mm, 4 pontos, 2 descidas, acabamento cromado | un | 27.33 | 4.75 | 32.08
420105 | Captor tipo terminal aéreo, h= 600 mm, diâmetro de 3/8´ galvanizado a fogo | un | 4.62 | 4.75 | 9.37
420106 | Luva de redução galvanizada de 2 x 3/4´ | un | 14.3 | 4.75 | 19.05
420108 | Niple duplo galvanizado de 2´ | un | 14.18 | 4.75 | 18.93
420109 | Captor tipo terminal aéreo, h= 300 mm, diâmetro 1/4´ em cobre | un | 4.9 | 4.75 | 9.65
420110 | Captor terminal aéreo, h= 250 mm, diâmetro 3/8´ galvanizado a fogo | un | 3.49 | 4.75 | 8.24
420111 | Captor tipo terminal aéreo, h = 300 mm em alumínio | un | 1.9 | 4.75 | 6.65
420200 | Isoladores galvanizados uso geral
420201 | Isolador galvanizado uso geral, simples com rosca mecânica | un | 2.65 | 4.75 | 7.4
420202 | Isolador galvanizado uso geral, reforçado para fixação a 90° | un | 6.95 | 4.75 | 11.7
420203 | Isolador galvanizado uso geral, reforçado com rosca mecânica | un | 5.29 | 4.75 | 10.04
420204 | Isolador galvanizado uso geral, simples com chapa de encosto | un | 2.72 | 4.75 | 7.47
420205 | Isolador galvanizado uso geral, reforçado com rosca soberba | un | 3.52 | 4.75 | 8.27
420206 | Isolador galvanizado uso geral, reforçado com chapa de encosto | un | 3.71 | 4.75 | 8.46
420208 | Isolador galvanizado uso geral, simples com calha para telha ondulada | un | 5.71 | 4.75 | 10.46
420210 | Isolador galvanizado uso geral, reforçado com calha para telha ondulada | un | 8.13 | 4.75 | 12.88
420214 | Isolador galvanizado uso geral, reforçado com grapa para chumbar | un | 2.98 | 4.75 | 7.73
420300 | Isoladores galvanizados para mastros
420302 | Isolador galvanizado para mastro de diâmetro 2´, simples com 1 descida | un | 5.44 | 4.75 | 10.19
420304 | Isolador galvanizado para mastro de diâmetro 2´, simples com 2 descidas | un | 7.13 | 4.75 | 11.88
420306 | Isolador galvanizado para mastro de diâmetro 2´, reforçado com 1 descida | un | 7.08 | 4.75 | 11.83
420308 | Isolador galvanizado para mastro de diâmetro 2´, reforçado com 2 descidas | un | 9.39 | 4.75 | 14.14
420400 | Componente de sustentação para mastro galvanizado
420402 | Braçadeira de contraventagem para mastro de diâmetro 2´ | un | 4.29 | 4.75 | 9.04
420404 | Apoio para mastro de diâmetro 2´ | un | 4.15 | 4.75 | 8.9
420406 | Base para mastro de diâmetro 2´ | un | 18.55 | 4.75 | 23.3
420408 | Contraventagem com cabo para mastro de diâmetro 2´ | un | 55.07 | 5.7 | 60.77
420410 | Contraventagem com tubo para mastro de diâmetro 2´ | un | 54.6 | 5.7 | 60.3
420412 | Mastro simples galvanizado de diâmetro 2´ - altura de 3 a 6 m | m | 28.3 | 5.7 | 34
420414 | Suporte porta bandeira simples para mastro de diâmetro 2´ | un | 7.27 | 4.75 | 12.02
420416 | Suporte porta bandeira reforçado para mastro de diâmetro 2´ | un | 10.92 | 4.75 | 15.67
420500 | Componentes para cabo de descida
420501 | Sinalizador de obstáculo simples, sem célula fotoelétrica | un | 15.23 | 4.75 | 19.98
420502 | Braçadeira para fixação do aparelho sinalizador para mastro de diâmetro 2´ | un | 6.7 | 4.75 | 11.45
420503 | Sinalizador de obstáculo duplo, sem célula fotoelétrica | un | 28.54 | 4.75 | 33.29
420505 | Sinalizador de obstáculo simples, com célula fotoelétrica | un | 22.66 | 4.75 | 27.41
420507 | Sinalizador de obstáculo duplo, com célula fotoelétrica | un | 45.19 | 4.75 | 49.94
420510 | Caixa de inspeção suspensa | un | 8.33 | 18.99 | 27.32
420511 | Conector grampo cabo/haste de 3/4´ | un | 6.46 | 1.9 | 8.36
420512 | Conector de emenda em latão para cabo de até 50 mm² com 4 parafusos | un | 11.13 | 1.9 | 13.03
420514 | Conector olhal cabo/haste de 3/4´ | un | 2.77 | 1.9 | 4.67
420516 | Conector olhal cabo/haste de 5/8´ | un | 1.51 | 1.9 | 3.41
420518 | Esticador em latão para cabo de cobre | un | 6.05 | 4.75 | 10.8
420519 | Haste de aterramento de 3/4´ x 3,00 m | un | 72.75 | 9.5 | 82.25
420520 | Haste de aterramento de 5/8´ x 2,40 m | un | 42.38 | 9.5 | 51.88
420521 | Haste de aterramento de 5/8´ x 3,00 m | un | 53.8 | 9.5 | 63.3
420522 | Mastro para sinalizador de obstáculo, de 1,50 m x 3/4´ | un | 20.93 | 4.75 | 25.68
420524 | Suporte para tubo de proteção com chapa de encosto, diâmetro 2´ | un | 4.78 | 4.75 | 9.53
420525 | Barra condutora chata de alumínio, 3/4´ x 1/4´ - inclusive acessórios de fixação | m | 10.94 | 9.5 | 20.44
420526 | Suporte para tubo de proteção com grapa para chumbar, diâmetro 2´ | un | 3.96 | 4.75 | 8.71
420528 | Suporte para tubo de proteção com rosca soberba, diâmetro 2´ | un | 3.6 | 4.75 | 8.35
420529 | Suporte para fixação de terminal aéreo e/ou de cabo de cobre nu, com base plana | un | 2.93 | 4.75 | 7.68
420530 | Tampa para caixa de inspeção cilíndrica, aço galvanizado | un | 20.12 | 0.95 | 21.07
420531 | Caixa de inspeção do terra cilíndrica em PVC rígido, diâmetro de 300 mm - h= 250 mm | un | 11.1 | 4.75 | 15.85
420532 | Caixa de inspeção do terra cilíndrica em PVC rígido, diâmetro de 300 mm - h= 400 mm | un | 18.78 | 4.75 | 23.53
420533 | Caixa de inspeção do terra cilíndrica em PVC rígido, diâmetro de 300 mm - h= 600 mm | un | 28.08 | 4.75 | 32.83
420534 | Barra condutora chata em cobre, 3/4´ x 3/16´ - inclusive acessórios de fixação | m | 37.35 | 9.5 | 46.85
420537 | Caixa de equalização de embutir em aço com barramento, 40 x 40 cm e tampa | un | 346.24 | 18.99 | 365.23
420538 | Caixa de equalização de embutir em aço com barramento, 20 x 20 cm e tampa | un | 169.35 | 18.99 | 188.34
420539 | Presilha em latão para cabos de 16 até 50 mm² | un | 0.81 | 0.79 | 1.6
420540 | Presilha em latão para cabos acima de 50 até 120 mm² | un | 0.96 | 0.79 | 1.75
420541 | Suporte para fixação de terminal aéreo e/ou de cabo de cobre nu, com base ondulada | un | 2.73 | 4.75 | 7.48
420542 | Suporte para fixação de terminal aéreo e/ou cabo de cobre nu, com base em alumínio | un | 2.4 | 4.75 | 7.15
420543 | Poste telescópico autosuportado para pára-raios, altura 20 m | un | 3372.19 | 63.3 | 3435.49
420544 | Barra condutora chata de alumínio, 7/8´ x 1/8´ - inclusive acessórios de fixação | m | 7.64 | 9.5 | 17.14
420545 | Conector com rabicho e porca em latão para cabo de 16 a 35 mm² | un | 5.61 | 1.9 | 7.51
420549 | Sinalizador visual para advertência | cj | 178.53 | 4.75 | 183.28
420550 | Sinalizador audio-visual para advertência | cj | 225.31 | 4.75 | 230.06
420551 | Suporte para fixação de fita de alumínio 7/8´ x 1/8´ e/ou cabo de cobre nú, com base ondulada | un | 2.73 | 4.75 | 7.48
420552 | Suporte para fixação de fita de alumínio 7/8´ x 1/8´ , com base plana | un | 2.03 | 4.75 | 6.78
422000 | Reparos, conservações e complementos
422001 | Solda exotérmica tipo ´X´ | un | 8.91 | 9.5 | 18.41
422002 | Solda exotérmica tipo cabo-superfície | un | 7.76 | 9.5 | 17.26
422003 | Solda exotérmica tipo cabo-haste | un | 8.56 | 9.5 | 18.06
422004 | Solda exotérmica tipo ´T´ | un | 7.68 | 9.5 | 17.18
422005 | Solda exotérmica tipo ´RR´ cabo-barra | un | 9.98 | 9.5 | 19.48
422006 | Solda exotérmica tipo ´SS´ cabo-cabo | un | 5.21 | 9.5 | 14.71
430000 | Aparelhos elétricos, hidráulicos e a gás
430100 | Bebedouros
430101 | Bebedouro elétrico de pressão em aço inoxidável, capacidade 4 l/h - simples | un | 645.56 | 27.78 | 673.34
430103 | Bebedouro elétrico de pressão em aço inoxidável, capacidade 4 l/h - conjugado | un | 734.38 | 27.78 | 762.16
430200 | Chuveiros
430201 | Chuveiro frio em PVC, diâmetro de 10 cm | un | 4.78 | 9.97 | 14.75
430207 | Chuveiro, com válvula de acionamento, antivandalismo, DN= 3/4´ | cj | 298.1 | 18.94 | 317.04
430208 | Chuveiro elétrico de 6500W/220V com resistência blindada | un | 228.25 | 15.54 | 243.79
430214 | Chuveiro elétrico de 5500 W / 220 V em PVC | un | 44.64 | 15.54 | 60.18
430300 | Aquecedores
430301 | Aquecedor a gás, capacidade 3.000 l, potência de 80.000 kcal/h | un | 19425.79 | 130.11 | 19555.9
430303 | Aquecedor a gás, capacidade 2.000 l, potência de 60.000 kcal/h | un | 14219.92 | 130.11 | 14350.03
430305 | Aquecedor a gás de acumulação, capacidade 300 l | un | 4879.65 | 79.72 | 4959.37
430309 | Aquecedor de passagem a gás com sistema misturador para 8 duchas, vazão de 64l/min. a 36°/ 40° C | cj | 10602.5 | 0 | 10602.5
430311 | Aquecedor a gás, capacidade 5.000 l, potência de 150.000 kcal/h | un | 26394.79 | 130.11 | 26524.9
430313 | Aquecedor a gás de acumulação, capacidade 500 l | un | 6745.52 | 89.69 | 6835.21
430314 | Gerador de água quente a gás, capacidade 2.500 l, potência de 80.000 kcal/h | un | 18142.4 | 130.11 | 18272.51
430400 | Torneiras elétricas
430402 | Torneira elétrica | un | 141.51 | 15.54 | 157.05
430500 | Exaustor, ventilador e circulador de ar
430502 | Exaustor elétrico tipo domiciliar | un | 98.29 | 54.85 | 153.14
430503 | Exaustor elétrico em plástico, vazão 190m³/h | cj | 149.01 | 18.99 | 168
430600 | Emissores de som
430601 | Cigarra de embutir 50/60HZ até 127V, com placa | un | 13.32 | 9.5 | 22.82
430700 | Aparelho condicionador de ar, portátil ou janela
430712 | Ar condicionado de 18.000 BTU/h - frio, tipo ´Split´ - de parede | cj | 2866.03 | 0 | 2866.03
430713 | Ar condicionado de 18.000 BTU/h - frio, tipo ´Split´ - de piso-teto | cj | 3526.2 | 0 | 3526.2
430714 | Ar condicionado de 18.000 BTU/h - frio, tipo ´Split´ - de embutir | cj | 5796.08 | 0 | 5796.08
431000 | Bombas centrífugas - uso geral
431002 | Conjunto motor-bomba (centrífuga) 1/4 HP monoestágio, Hman= 15 a 27 mca, Q= 3,8 a 0,34 m³/h | un | 582.34 | 109.24 | 691.58
431003 | Conjunto motor-bomba (centrífuga) 1,5 cv multiestágio, Hman= 20 a 35 mca, Q= 7,1 a 4,5 m³/h | un | 1157.79 | 109.24 | 1267.03
431005 | Conjunto motor-bomba (centrífuga) 10 cv monoestágio, Hman= 25 a 35 mca,Q= 52 a 46 m³/h | un | 2970.35 | 109.24 | 3079.59
431007 | Conjunto motor-bomba (centrífuga) 3 cv multiestágio, Hman= 35 a 60 mca, Q= 7,8 a 5,8 m³/h | un | 1673.32 | 109.24 | 1782.56
431009 | Conjunto motor-bomba (centrífuga) 20 cv monoestágio, Hman= 40 a 70 mca, Q= 76 a 28 m³/h | un | 5362.78 | 109.24 | 5472.02
431011 | Conjunto motor-bomba (centrífuga) 5 cv monoestágio, Hmam= 14 a 26 mca,Q= 56 a 30 m³/h | un | 1582.34 | 109.24 | 1691.58
431013 | Conjunto motor-bomba (centrífuga) 3/4 cv monoestágio, Hman= 10 a 16 mca, Q= 12,7 a 8 m³/h | un | 744.6 | 109.24 | 853.84
431015 | Conjunto motor-bomba (centrífuga) 3 cv multiestágio, Hman= 30 a 45 mca, Q= 12,4 a 8,4 m³/h | un | 1478.06 | 173.22 | 1651.28
431017 | Conjunto motor-bomba (centrífuga) 2 cv multiestágio, Hman= 30 a 70 mca, Q= 7,9 a 4,9 m³/h | un | 1602.13 | 173.22 | 1775.35
431021 | Conjunto motor-bomba (centrífuga) 60 cv monoestágio, Hman= 90 a 125 mca, Q= 115 a 50 m³/h | un | 15621.02 | 218.48 | 15839.5
431023 | Conjunto motor-bomba (centrífuga) 2 cv monoestágio, Hman= 12 a 27 mca,Q= 25 a 8 m³/h | un | 822.06 | 109.24 | 931.3
431025 | Conjunto motor-bomba (centrífuga) 15 cv monoestágio, Hman= 30 a 60 mca, Q= 82 a 20 m³/h | un | 3281.76 | 109.24 | 3391
431029 | Conjunto motor-bomba (centrífuga) 5 cv monoestágio Hman= 24 a 33 mca,Q= 41,6 a 35,2 m³/h | un | 1589.12 | 109.24 | 1698.36
431030 | Conjunto motor-bomba (centrífuga) 1/2 cv monoestágio, Hman= 12 a 20 mca, Q= 8,3 a 5,2 m³/h | un | 572.84 | 109.24 | 682.08
431045 | Conjunto motor-bomba (centrífuga) 30 cv monoestágio, Hman= 20 a 50 mca, Q= 197 a 112 m³/h | un | 5440.52 | 109.24 | 5549.76
431048 | Conjunto motor-bomba (centrífuga) 7,5 cv multiestágio, Hman= 30 a 80 mca, Q= 21,6 a 12,0 m³/h | un | 2365.58 | 109.24 | 2474.82
431049 | Conjunto motor-bomba centrífuga, potência de 5 cv multiestágio, Hman= 25 a 50 mca, Q= 21,0 a 13,3 m³/h | un | 1804.03 | 109.24 | 1913.27
431100 | Bombas submersíveis
431101 | Conjunto motor-bomba submersível para poço profundo de 6´, Q= 5 a 13 m³/h, Hman= 122 a 65,5 mca, até 6 HP | un | 3375.9 | 231.64 | 3607.54
431102 | Conjunto motor-bomba submersível para poço profundo de 6´, Q= 5 a 13 m³/h, Hman= 170 a 91,5 mca, 8 HP | un | 3742.44 | 231.64 | 3974.08
431103 | Conjunto motor-bomba submersível para poço profundo de 6´, Q= 5 a 13 m³/h, Hman = 218 a 120 mca, 10 HP | un | 5197.24 | 231.64 | 5428.88
431104 | Conjunto motor-bomba submersível para poço profundo de 6´, Q= 5 a 13 m³/h, Hman= 279 a 153 mca, 12,5 HP | un | 6126.13 | 231.64 | 6357.77
431105 | Conjunto motor-bomba submersível para poço profundo de 6´, Q= 10 a 20m³/h, Hman= 80 a 48 mca, até 6 HP | un | 3272.75 | 231.64 | 3504.39
431106 | Conjunto motor-bomba submersível para poço profundo de 6´, Q= 10 a 20m³/h, Hman= 108 a 64,5 mca, 8 HP | un | 4052.28 | 231.64 | 4283.92
431107 | Conjunto motor-bomba submersível para poço profundo de 6´, Q= 10 a 20m³/h, Hman= 136 a 81 mca, 10 HP | un | 5155.97 | 231.64 | 5387.61
431108 | Conjunto motor-bomba submersível para poço profundo de 6´, Q= 10 a 20m³/h, Hman= 164 a 98 mca, 12,5 HP | un | 5447.12 | 231.64 | 5678.76
431109 | Conjunto motor-bomba submersível para poço profundo de 6´, Q= 10 a 20m³/h, Hman= 206 a 127 mca, 15 HP | un | 5692.27 | 231.64 | 5923.91
431110 | Conjunto motor-bomba submersível para poço profundo de 6´, Q= 10 a 20m³/h, Hman= 274 a 170 mca, 20 HP | un | 9167.4 | 231.64 | 9399.04
431111 | Conjunto motor-bomba submersível para poço profundo de 6´, Q= 20 a 34m³/h, Hman= 56,5 a 32 mca, até 8 HP | un | 3740.12 | 231.64 | 3971.76
431112 | Conjunto motor-bomba submersível para poço profundo de 6´, Q= 20 a 34m³/h, Hman= 69 a 40 mca, 10 HP | un | 3580.76 | 231.64 | 3812.4
431113 | Conjunto motor-bomba submersível para poço profundo de 6´, Q= 20 a 34m³/h, Hman= 92,5 a 53 mca, 12,5 HP | un | 4206.33 | 231.64 | 4437.97
431114 | Conjunto motor-bomba submersível para poço profundo de 6´, Q= 20 a 34m³/h, Hman= 116 a 67 mca, 15 HP | un | 6288.2 | 231.64 | 6519.84
431115 | Conjunto motor-bomba submersível para poço profundo de 6´, Q= 20 a 34m³/h, Hman= 152 a 88 mca, 20 HP | un | 7316.97 | 231.64 | 7548.61
431116 | Conjunto motor-bomba submersível para poço profundo de 6´, Q= 20 a 34m³/h, Hman= 194 a 111 mca, 25 HP | un | 8172.25 | 231.64 | 8403.89
431117 | Conjunto motor-bomba submersível para poço profundo de 10´, Q= 55 a 140 m³/h, Hman= 273 a 143,5 mca, 120 HP | un | 32013.96 | 231.64 | 32245.6
431118 | Conjunto motor-bomba submersível para poço profundo de 6´ e 8´, Q= 28a 50 m³/h, Hman= 241 a 132 mca, 40 HP | un | 11739.67 | 231.64 | 11971.31
431119 | Conjunto motor-bomba submersível para poço profundo de 6´ e 8´, Q= 28a 50 m³/h, Hman= 215 a 117 mca, 35 HP | un | 10947.62 | 231.64 | 11179.26
431120 | Conjunto motor-bomba submersível para poço profundo de 6´ e 8´, Q= 45a 80 m³/h, Hman= 107 a 67,5 mca, 30 HP | un | 10066.01 | 231.64 | 10297.65
431131 | Conjunto motor-bomba submersível vertical para esgoto, Q= 5 a 20 m³/h, Hman= 42 a 25 mca, potência de 6,25 cv, 4,6 kW, 60 Hz | un | 14742 | 231.64 | 14973.64
431132 | Conjunto motor-bomba submersível vertical para esgoto, Q= 4,8 a 25,8 m³/h, Hmam= 19 a 5 mca, potência 1 cv, diâmetro de sólidos até 20mm | un | 2180.67 | 155.68 | 2336.35
431133 | Conjunto motor-bomba submersível vertical para esgoto, Q= 4,6 a 57,2 m³/h, Hman= 13 a 4 mca, potência 2 a 3,5 cv, diâmetro de sólidos até 50mm | un | 2349 | 155.68 | 2504.68
431135 | Conjunto motor-bomba submersível vertical para esgoto, Q= 5 a 19 m³/h, Hman= 63 a 45 mca, potência 13,6 cv, 10 kW, 60 Hz | un | 21157 | 231.64 | 21388.64
431136 | Conjunto motor-bomba submersível vertical para águas residuais, Q= 2 a16 m³/h, Hman= 12 a 2 mca, potência de 0,5 cv | un | 919.5 | 155.68 | 1075.18
431137 | Conjunto motor-bomba submersível vertical para águas residuais, Q= 3 a 20 m³/h, Hman= 13 a 5 mca, potência de 1 cv | un | 1097.5 | 155.68 | 1253.18
431138 | Conjunto motor-bomba submersível vertical para águas residuais, Q= 10 a 50 m³/h, Hman= 22 a 4 mca, potência 4 cv | un | 2948.93 | 155.68 | 3104.61
431139 | Conjunto motor-bomba submersível vertical para águas residuais, Q= 8 a 45 m³/h, Hman= 10,5 a 3,5 mca, potência 1,5 cv | un | 2674 | 155.68 | 2829.68
431140 | Conjunto motor-bomba submersível vertical para esgoto, Q= 3,4 a 86,3 m³/h, Hman= 14 a 5 mca, potência 5 cv | un | 10125 | 155.68 | 10280.68
431141 | Conjunto motor-bomba submersível vertical para esgoto, Q= 9,1 a 113,6m³/h, Hman= 20 a 15 mca, potência 10 cv | un | 17294 | 155.68 | 17449.68
431142 | Conjunto motor-bomba submersível vertical para esgoto, Q=9,3 a 69,0 m³/h, Hman=15 a 7 mca, potência 3cv, diâmetro de sólidos 50/65mm | un | 4394 | 155.68 | 4549.68
431200 | Bombas especiais, uso industrial
431207 | Bomba dosadora tipo diafragma com sensor de nível, vazão até 1,0 l/h para pressão máxima 15 Bar | un | 1103 | 109.24 | 1212.24
431208 | Bomba dosadora tipo diafragma com sensor de nível, vazão até 1,5 l/h para pressão máxima 12 Bar | un | 920 | 109.24 | 1029.24
431209 | Bomba dosadora tipo diafragma com sensor de nível, vazão até 5,0 l/h para pressão máxima 7 Bar | un | 1250 | 109.24 | 1359.24
431210 | Bomba dosadora tipo diafragma com sensor de nível, vazão até 8,0 l/h para pressão máxima 10 Bar | un | 1410 | 109.24 | 1519.24
431211 | Bomba dosadora tipo diafragma com sensor de nível, vazão até 10,0 l/h para pressão máxima 5 Bar | un | 1250 | 109.24 | 1359.24
431212 | Bomba dosadora tipo diafragma com sensor de nível, vazão até 15,0 l/h para pressão máxima 4 Bar | un | 1882 | 109.24 | 1991.24
440000 | Aparelhos e metais sanitários
440100 | Aparelhos sanitários
440103 | Bacia turca de louça - 6 litros | un | 167.59 | 23.86 | 191.45
440105 | Bacia sifonada de louça sem tampa - 6 litros | un | 119.93 | 23.86 | 143.79
440107 | Bacia sifonada de louça sem tampa com saída horizontal - 6 litros | un | 140.42 | 23.86 | 164.28
440109 | Bacia sifonada de louça sem tampa para pessoas com mobilidade reduzida - 6 litros | un | 275.94 | 23.86 | 299.8
440110 | Lavatório de louça sem coluna | un | 118.99 | 27.78 | 146.77
440111 | Lavatório de louça com coluna | un | 165.27 | 27.78 | 193.05
440112 | Lavatório coletivo de aço inoxidável | m | 533.23 | 27.78 | 561.01
440116 | Lavatório de louça pequeno com coluna suspensa - linha especial | un | 286.83 | 27.78 | 314.61
440117 | Lavatório em polipropileno | un | 15.47 | 9.97 | 25.44
440120 | Mictório de louça sifonado auto aspirante | un | 175.77 | 27.78 | 203.55
440121 | Mictório coletivo de aço inoxidável | m | 409.9 | 27.78 | 437.68
440124 | Lavatório em louça com coluna suspensa | un | 232.72 | 27.78 | 260.5
440130 | Tanque de louça com coluna de 22 litros | un | 247.8 | 59.79 | 307.59
440131 | Tanque de louça com coluna de 30 litros | un | 285.47 | 59.79 | 345.26
440133 | Tanque de aço inoxidável | un | 559.8 | 59.79 | 619.59
440134 | Tanque simples em concreto pré-moldado de 600 x 600 mm | un | 55.86 | 19.93 | 75.79
440137 | Tanque em granito sintético, linha comercial - sem pertences | un | 84.08 | 19.93 | 104.01
440160 | Pia com cuba simples em mármore sintético, linha comercial - sem pertences | m² | 143.09 | 35.86 | 178.95
440161 | Lavatório de louça para canto, sem coluna- sem pertences | un | 52.15 | 9.97 | 62.12
440180 | Bacia sifonada com caixa de descarga acoplada sem tampa - 6 litros | cj | 223.07 | 23.86 | 246.93
440200 | Bancadas e tampos
440206 | Tampo/bancada em granito espessura de 3 cm | m² | 431.88 | 35.86 | 467.74
440208 | Tampo/bancada em granilite espessura de 3 cm | m² | 191.19 | 35.86 | 227.05
440210 | Tampo/bancada em mármore nacional espessura de 3 cm | m² | 437.29 | 35.86 | 473.15
440211 | Tampo/bancada em concreto armado, revestido em aço inoxidável fosco polido, com largura até 600 mm | m | 288.16 | 13.67 | 301.83
440212 | Tampo/bancada em concreto armado, revestido em aço inoxidável fosco polido, com largura de 601 até 700 mm | m | 327.36 | 13.67 | 341.03
440213 | Tampo/bancada em concreto armado, revestido em aço inoxidável fosco polido, com largura acima de 700 mm | m² | 457.98 | 17.82 | 475.8
440300 | Acessórios e metais sanitários
440301 | Dispenser toalheiro em ABS e Policarbonato para bobina de 20cm x 20 m, com alavanca | un | 199 | 2.46 | 201.46
440302 | Meia saboneteira de louça de embutir | un | 10.83 | 5.87 | 16.7
440303 | Dispenser toalheiro metálico esmaltado para bobina de 25cm x 50m, sem alavanca | un | 21.88 | 2.46 | 24.34
440304 | Saboneteira de louça de embutir | un | 13.14 | 5.87 | 19.01
440305 | Dispenser papel higienico em ABS para rolão 300/600m, com visor | un | 37.5 | 2.46 | 39.96
440307 | Saboneteira globo em vidro, giratória para 500 ml de sabão líquido | un | 5.4 | 2.46 | 7.86
440308 | Porta-papel de louça de embutir | un | 13.13 | 5.87 | 19
440309 | Cabide cromado para banheiro | un | 25.72 | 2.46 | 28.18
440310 | Cabide de louça com 2 ganchos | un | 4.79 | 5.87 | 10.66
440312 | Porta-toalhas com bastão | un | 13.57 | 5.87 | 19.44
440313 | Saboneteira tipo dispenser, para refil de 800 ml | un | 15.9 | 2.46 | 18.36
440318 | Dispenser toalheiro em ABS, para folhas | un | 20.35 | 2.46 | 22.81
440321 | Ducha cromada simples | un | 48.07 | 9.97 | 58.04
440323 | Caixa de descarga em plástico, de sobrepor, capacidade 9 litros com engate flexível | un | 24.5 | 6.58 | 31.08
440326 | Armário, para lavatório, de embutir plástico | un | 44.62 | 17.79 | 62.41
440330 | Torneira volante tipo alavanca | un | 149.03 | 7.55 | 156.58
440331 | Torneira de mesa para lavatório, acionamento hidromecânico, com registro integrado regulador de vazão, em latão cromado, DN= 1/2´ | un | 343.92 | 7.55 | 351.47
440336 | Ducha manual cromada | un | 168.45 | 6.95 | 175.4
440337 | Torneira curta com rosca para uso geral, em latão fundido sem acabamento, DN= 1/2´ | un | 10.87 | 6.95 | 17.82
440338 | Torneira curta com rosca para uso geral, em latão fundido sem acabamento, DN= 3/4´ | un | 11.11 | 6.95 | 18.06
440339 | Torneira curta com rosca para uso geral, em latão fundido cromado, DN= 1/2´ | un | 12.55 | 6.95 | 19.5
440340 | Torneira curta com rosca para uso geral, em latão fundido cromado, DN= 3/4´ | un | 12.74 | 6.95 | 19.69
440341 | Torneira curta sem rosca para uso geral, em latão fundido sem acabamento, DN= 1/2´ | un | 11.46 | 6.95 | 18.41
440342 | Torneira curta sem rosca para uso geral, em latão fundido sem acabamento, DN= 3/4´ | un | 11.46 | 6.95 | 18.41
440343 | Torneira curta sem rosca para uso geral, em latão fundido cromado, DN= 1/2´ | un | 15.7 | 6.95 | 22.65
440344 | Torneira curta sem rosca para uso geral, em latão fundido cromado, DN= 3/4´ | un | 15.7 | 6.95 | 22.65
440345 | Torneira longa sem rosca para uso geral, em latão fundido cromado | un | 20.1 | 6.95 | 27.05
440346 | Torneira para lavatório em latão fundido cromado, DN= 1/2´ | un | 19.6 | 7.55 | 27.15
440347 | Torneira de parede para pia com bica móvel e arejador, em latão fundido cromado | un | 59.96 | 6.95 | 66.91
440348 | Torneira de mesa para lavatório compacta, acionamento hidromecânico, em latão cromado, DN= 1/2´ | un | 156.43 | 7.55 | 163.98
440350 | Aparelho misturador de parede, para pia, com bica móvel, acabamento cromado | un | 217.69 | 27.9 | 245.59
440351 | Torneira de parede antivandalismo, DN= 3/4´ | un | 324.28 | 15.92 | 340.2
440352 | Porta-toalha em tubo de aço inoxidável, DN= 1 1/2´ | m | 201.08 | 5.87 | 206.95
440363 | Torneira de acionamento restrito, em latão cromado, DN= 1/2´ ou 3/4´ | un | 27.5 | 6.95 | 34.45
440364 | Torneira de parede acionamento hidromecânico, em latão cromado, DN= 1/2´ ou 3/4´ | un | 155.19 | 6.95 | 162.14
440367 | Caixa de descarga de embutir, acionamento frontal, completa | cj | 164.3 | 27.9 | 192.2
440369 | Torneira de parede em ABS, DN 1/2´ ou 3/4´, 10cm | un | 4.54 | 6.95 | 11.49
440370 | Torneira de parede em ABS, DN 1/2´ ou 3/4´, 15cm | un | 5.56 | 6.95 | 12.51
440372 | Torneira de mesa para lavatório, acionamento hidromecânico com alavanca, registro integrado regulador de vazão, em latão cromado, DN= 1/2´ | un | 350.14 | 7.55 | 357.69
440400 | Prateleiras
440404 | Prateleira em granilite | m² | 79.92 | 35.86 | 115.78
442000 | Reparos, conservações e complementos
442001 | Sifão plástico sanfonado universal de 1´ | un | 5.97 | 7.97 | 13.94
442002 | Recolocação de torneiras | un | 0.03 | 9.97 | 10
442004 | Recolocação de sifões | un | 0.03 | 9.97 | 10
442005 | Assento para bacia sanitária com abertura frontal, para pessoas com mobilidade reduzida | un | 342.25 | 1.18 | 343.43
442006 | Recolocação de aparelhos sanitários, incluindo acessórios | un | 0.3 | 27.78 | 28.08
442008 | Recolocação de caixas de descarga de sobrepor | un | 0 | 49.83 | 49.83
442010 | Engate flexível metálico DN= 1/2´ | un | 19.85 | 2.4 | 22.25
442011 | Engate flexível de PVC DN= 1/2´ | un | 2.74 | 2.4 | 5.14
442012 | Canopla para válvula de descarga | un | 55.37 | 1.33 | 56.7
442013 | Tubo de ligação para mictório, DN= 1/2´ | un | 19.38 | 2.4 | 21.78
442015 | Acabamento cromado para registro | un | 18.8 | 1.33 | 20.13
442016 | Botão para válvula de descarga | un | 23.12 | 1.33 | 24.45
442018 | Reparo para válvula de descarga | un | 22.57 | 17.94 | 40.51
442020 | Sifão de metal cromado de 1 1/2´ x 2´ | un | 55.75 | 9.97 | 65.72
442022 | Sifão de metal cromado de 1´ x 1 1/2´ | un | 44.28 | 9.97 | 54.25
442024 | Sifão plástico com copo, rígido, de 1´ x 1 1/2´ | un | 6.55 | 7.97 | 14.52
442026 | Sifão plástico com copo, rígido, de 1 1/4´ x 2´ | un | 8.76 | 7.97 | 16.73
442028 | Tampa de plástico para bacia sanitária | un | 16.75 | 1.18 | 17.93
442030 | Bolsa para bacia sanitária | un | 1.49 | 3.38 | 4.87
442031 | Filtro de pressão em ABS, para 360 l/h | un | 186.97 | 13.89 | 200.86
442045 | Assento articulado para banho, em alumínio com pintura epóxi de 700 x 450 mm | un | 650 | 2.03 | 652.03
442052 | Cuba de aço inoxidável, 465 x 300 x 140 mm, simples n° 1, linha comercial, sem pertences | un | 110.41 | 9.97 | 120.38
442054 | Cuba de aço inoxidável, 560 x 330 x 140 mm, simples n° 2, linha comercial, sem pertences | un | 96.52 | 9.97 | 106.49
442056 | Cuba de aço inoxidável, 400 x 340 x 140 mm, simples n° 34, linha comercial, sem pertences | un | 110.27 | 9.97 | 120.24
442057 | Cuba de aço inoxidável, 500 x 400 x 200 mm, simples n° 40, linha comercial, sem pertences | un | 210.44 | 9.97 | 220.41
442058 | Cuba de aço inoxidável, 835 x 340 x 140 mm, dupla n° 334, linha comercial, sem pertences | un | 203.2 | 9.97 | 213.17
442060 | Cuba de aço inoxidável, 715 x 400 x 140 mm, dupla n° 340, linha comercial, sem pertences | un | 264.68 | 9.97 | 274.65
442061 | Cuba de louça de embutir, sem pertences | un | 38.61 | 9.97 | 48.58
442062 | Válvula americana | un | 18.71 | 0.81 | 19.52
442064 | Válvula de metal cromado de 1 1/2´ | un | 31.81 | 3.99 | 35.8
442065 | Válvula de metal cromado de 1´ | un | 14.18 | 3.99 | 18.17
442070 | Espargidor de ferro galvanizado para mictório tipo cocho | m | 11.23 | 21.93 | 33.16
442077 | Cuba de aço inoxidável, 600 x 500 x 350 mm, simples n° 60, linha comercial, sem pertences | un | 395.75 | 9.97 | 405.72
442085 | Cuba de aço inoxidável, 1020 x 400 x 250 mm, dupla n° 500, linha comercial, sem pertences | un | 512.12 | 9.97 | 522.09
450000 | Entrada de água, incêndio e gás
450100 | Entrada de água
450102 | Entrada completa de água, diâmetro 3/4´, com abrigo | un | 292.26 | 242.07 | 534.33
450103 | Entrada completa de água, diâmetro 3´, com abrigo | un | 1205.07 | 423.9 | 1628.97
450104 | Entrada completa de água, diâmetro 1´, com abrigo | un | 307.34 | 242.07 | 549.41
450105 | Entrada completa de água, diâmetro 2´, com abrigo | un | 919.35 | 423.9 | 1343.25
450106 | Entrada completa de água, diâmetro 1 1/2´, com abrigo | un | 860.18 | 423.9 | 1284.08
450108 | Entrada completa de água, diâmetro de 2 1/2´, com abrigo | un | 1070.5 | 423.9 | 1494.4
450200 | Entrada de gás
450202 | Entrada completa de gás GLP domiciliar com 2 bujões de 13 kg | un | 710.53 | 305.94 | 1016.47
450204 | Entrada completa de gás GLP com 2 cilíndros de 45 kg | un | 1998.76 | 657.36 | 2656.12
450206 | Entrada completa de gás GLP com 4 cilíndros de 45 kg | un | 3290.96 | 866.48 | 4157.44
450208 | Entrada completa de gás GLP com 6 cilíndros de 45 kg | un | 4575.07 | 1050.46 | 5625.53
450220 | Abrigo padronizado de gás GLP encanado | un | 211.03 | 208.52 | 419.55
450300 | Hidrômetro
450301 | Hidrômetro em ferro fundido, diâmetro 50 mm (2´) | cj | 2136.05 | 23.92 | 2159.97
450302 | Hidrômetro em ferro fundido, diâmetro 80 mm (3´) | cj | 3725.02 | 26.31 | 3751.33
450303 | Hidrômetro em ferro fundido, diâmetro 100 mm (4´) | cj | 4708.68 | 28.7 | 4737.38
450304 | Hidrômetro em ferro fundido, diâmetro 150 mm (6´) | cj | 7062.99 | 31.09 | 7094.08
450310 | Hidrômetro em bronze, diâmetro de 25 mm (1´) | cj | 536.91 | 23.92 | 560.83
450311 | Hidrômetro em bronze, diâmetro de 40 mm (1 1/2´) | cj | 951.19 | 23.92 | 975.11
452000 | Reparos, conservações e complementos
452002 | Cilíndro de gás (GLP) de 45 kg, com carga | un | 374.25 | 0 | 374.25
460000 | Tubulação e condutores para líquidos e gases
460100 | Tubulação com conexões em PVC rígido marrom para água fria domiciliar
460101 | Tubo de PVC rígido, DN= 20 mm, (1/2´), inclusive conexões | m | 3.41 | 13.96 | 17.37
460102 | Tubo de PVC rígido, DN= 25 mm, (3/4´), inclusive conexões | m | 4.44 | 15.94 | 20.38
460103 | Tubo de PVC rígido, DN= 32 mm, (1´), inclusive conexões | m | 7.52 | 17.94 | 25.46
460104 | Tubo de PVC rígido, DN= 40 mm, (1 1/4´), inclusive conexões | m | 10.37 | 19.93 | 30.3
460105 | Tubo de PVC rígido, DN= 50 mm, (1 1/2´), inclusive conexões | m | 11.54 | 22.92 | 34.46
460106 | Tubo de PVC rígido, DN= 60 mm, (2´), inclusive conexões | m | 16.52 | 24.91 | 41.43
460107 | Tubo de PVC rígido, DN= 75 mm, (2 1/2´), inclusive conexões | m | 24.18 | 27.9 | 52.08
460108 | Tubo de PVC rígido, DN= 85 mm, (3´), inclusive conexões | m | 28.14 | 31.89 | 60.03
460109 | Tubo de PVC rígido, DN= 110 mm, (4´), inclusive conexões | m | 45.16 | 35.87 | 81.03
460200 | Tubulação com conexões em PVC rígido branco para esgoto domiciliar
460201 | Tubo de PVC rígido, pontas lisas, DN= 40 mm, inclusive conexões | m | 6.53 | 15.94 | 22.47
460205 | Tubo de PVC rígido, PxB com anel de borracha, DN= 50 mm, inclusive conexões | m | 6.23 | 15.94 | 22.17
460206 | Tubo de PVC rígido, PxB com anel de borracha, DN= 75 mm, inclusive conexões | m | 7.8 | 17.94 | 25.74
460207 | Tubo de PVC rígido, PxB com anel de borracha, DN= 100 mm, inclusive conexões | m | 8.41 | 19.93 | 28.34
460300 | Tubulação c/conexões em PVC rígido branco série R - A.P e esgoto domic
460301 | Tubo de PVC rígido série R, ponta lisas, DN= 75 mm, inclusive conexões | m | 8.66 | 17.94 | 26.6
460302 | Tubo de PVC rígido série R, ponta lisas, DN= 100 mm, inclusive conexões | m | 12.07 | 19.93 | 32
460303 | Tubo de PVC rígido série R, ponta lisas, DN= 150 mm, inclusive conexões | m | 23.16 | 23.92 | 47.08
460304 | Tubo de PVC rígido série R, tipo PxB com anel de borracha, DN= 75 mm, inclusive conexões | m | 9.82 | 17.94 | 27.76
460305 | Tubo de PVC rígido série R, tipo PxB com anel de borracha, DN= 100 mm, inclusive conexões | m | 14.57 | 19.93 | 34.5
460306 | Tubo de PVC rígido série R, tipo PxB com anel de borracha, DN= 150 mm, inclusive conexões | m | 31.4 | 23.92 | 55.32
460400 | Tubulação c/conexões em PVC rígido com junta elástica - adução e distr
460401 | Tubo de PVC rígido tipo PBA classe 15, DN= 50mm, (DE= 60mm), inclusive conexões | m | 7.39 | 6.95 | 14.34
460402 | Tubo de PVC rígido tipo PBA classe 15, DN= 75mm, (DE= 85mm), inclusive conexões | m | 13.86 | 6.95 | 20.81
460403 | Tubo de PVC rígido tipo PBA classe 15, DN= 100mm, (DE= 110mm), inclusive conexões | m | 25.81 | 6.95 | 32.76
460404 | Tubo de PVC rígido DEFoFo, DN= 100mm (DE= 118mm), inclusive conexões | m | 26.64 | 6.95 | 33.59
460405 | Tubo de PVC rígido DEFoFo, DN= 150mm (DE= 170mm), inclusive conexões | m | 52.92 | 6.95 | 59.87
460407 | Tubo de PVC rígido DEFoFo, DN= 200mm (DE= 222mm), inclusive conexões | m | 84.14 | 13.89 | 98.03
460408 | Tubo de PVC rígido DEFoFo, DN= 250mm (DE= 274mm), inclusive conexões | m | 126.87 | 13.89 | 140.76
460409 | Tubo de PVC rígido DEFoFo, DN= 300mm (DE= 326mm), inclusive conexões | m | 183.27 | 13.89 | 197.16
460500 | Tubulação c/conexões em PVC rígido com junta elástica - rede de esgoto
460502 | Tubo PVC rígido, junta elástica, tipo Vinilfort, DN= 100 mm, inclusive conexões | m | 11.85 | 6.95 | 18.8
460504 | Tubo PVC rígido, junta elástica, tipo Vinilfort, DN= 150 mm, inclusive conexões | m | 24.33 | 6.95 | 31.28
460505 | Tubo PVC rígido, junta elástica, tipo Vinilfort, DN= 200 mm, inclusive conexões | m | 37.97 | 13.89 | 51.86
460506 | Tubo PVC rígido, junta elástica, tipo Vinilfort, DN= 250 mm, inclusive conexões | m | 64.18 | 13.89 | 78.07
460507 | Tubo PVC rígido, junta elástica, tipo Vinilfort, DN= 300 mm, inclusive conexões | m | 101.03 | 13.89 | 114.92
460508 | Tubo PVC rígido, junta elástica, tipo Vinilfort, DN= 350 mm, inclusive conexões | m | 150.02 | 13.89 | 163.91
460509 | Tubo PVC rígido, junta elástica, tipo Vinilfort, DN= 400 mm, inclusive conexões | m | 184.89 | 13.89 | 198.78
460700 | Tubulação com conexões em ferro galvanizado
460701 | Tubo de ferro galvanizado DN= 1/2´, inclusive conexões | m | 13.4 | 19.93 | 33.33
460702 | Tubo de ferro galvanizado DN= 3/4´, inclusive conexões | m | 17.12 | 21.93 | 39.05
460703 | Tubo de ferro galvanizado DN= 1´, inclusive conexões | m | 23.97 | 25.91 | 49.88
460704 | Tubo de ferro galvanizado DN= 1 1/4´, inclusive conexões | m | 30.86 | 27.9 | 58.76
460705 | Tubo de ferro galvanizado DN= 1 1/2´, inclusive conexões | m | 33.02 | 31.89 | 64.91
460706 | Tubo de ferro galvanizado DN= 2´, inclusive conexões | m | 46.54 | 35.87 | 82.41
460707 | Tubo de ferro galvanizado DN= 2 1/2´, inclusive conexões | m | 59.53 | 39.86 | 99.39
460708 | Tubo de ferro galvanizado DN= 3´, inclusive conexões | m | 71.24 | 44.84 | 116.08
460709 | Tubo de ferro galvanizado DN= 4´, inclusive conexões | m | 102.81 | 49.83 | 152.64
460710 | Tubo de ferro galvanizado DN= 6´, inclusive conexões | m | 155.42 | 54.81 | 210.23
460720 | Tubo de ferro galvanizado DN= 3/4´, DIN 2441 classe pesada, inclusive conexões | m | 21.94 | 21.93 | 43.87
460724 | Tubo de ferro galvanizado DN= 2´, DIN 2441 classe pesada, inclusive conexões | m | 64.62 | 35.87 | 100.49
460726 | Tubo de ferro galvanizado DN= 3´, DIN 2441 classe pesada, inclusive conexões | m | 90.87 | 44.84 | 135.71
460800 | Tubulação com conexões em aço galvanizado classe schedule
460801 | Tubo aço galvanizado sem costura schedule 40, DN= 3/4´, inclusive conexões | m | 38.71 | 21.93 | 60.64
460802 | Tubo aço galvanizado sem costura schedule 40, DN= 1´, inclusive conexões | m | 37.8 | 25.91 | 63.71
460803 | Tubo aço galvanizado sem costura schedule 40, DN= 1 1/4´, inclusive conexões | m | 47.52 | 27.9 | 75.42
460804 | Tubo aço galvanizado sem costura schedule 40, DN= 1 1/2´, inclusive conexões | m | 53 | 31.89 | 84.89
460805 | Tubo aço galvanizado sem costura schedule 40, DN= 2´, inclusive conexões | m | 66.23 | 35.87 | 102.1
460806 | Tubo aço galvanizado sem costura schedule 40, DN= 1/2´, inclusive conexões | m | 33.02 | 19.93 | 52.95
460807 | Tubo aço galvanizado sem costura schedule 40, DN= 2 1/2´, inclusive conexões | m | 111.48 | 39.86 | 151.34
460808 | Tubo aço galvanizado sem costura schedule 40, DN= 3´, inclusive conexões | m | 126.07 | 44.84 | 170.91
460810 | Tubo aço galvanizado sem costura schedule 40, DN= 4´, inclusive conexões | m | 174.17 | 49.83 | 224
460811 | Tubo aço galvanizado sem costura schedule 40, DN= 6´, inclusive conexões | m | 319.94 | 54.81 | 374.75
460900 | Tubulação com conexões, em ferro fundido predial, esgoto primário/secundário
460903 | Tubo em ferro fundido com ponta e bolsa, predial, DN= 100 mm, inclusive conexões | m | 209.64 | 13.89 | 223.53
460904 | Tubo em ferro fundido com ponta e bolsa, predial, DN= 150 mm, inclusive conexões | m | 316.55 | 13.89 | 330.44
461000 | Tubulação com conexões em cobre para água quente, gás e vapor
461001 | Tubo de cobre classe A, DN= 15mm (1/2´), inclusive conexões | m | 18.33 | 6.58 | 24.91
461002 | Tubo de cobre classe A, DN= 22mm (3/4´), inclusive conexões | m | 27.21 | 7.18 | 34.39
461003 | Tubo de cobre classe A, DN= 28mm (1´), inclusive conexões | m | 32.49 | 8.97 | 41.46
461004 | Tubo de cobre classe A, DN= 35mm (1 1/4´), inclusive conexões | m | 49.09 | 10.16 | 59.25
461005 | Tubo de cobre classe A, DN= 42mm (1 1/2´), inclusive conexões | m | 55.41 | 10.16 | 65.57
461006 | Tubo de cobre classe A, DN= 54mm (2´), inclusive conexões | m | 77.96 | 13.76 | 91.72
461007 | Tubo de cobre classe A, DN= 66mm (2 1/2´), inclusive conexões | m | 104.25 | 16.14 | 120.39
461008 | Tubo de cobre classe A, DN= 79mm (3´), inclusive conexões | m | 138.46 | 17.34 | 155.8
461009 | Tubo de cobre classe A, DN= 104mm (4´), inclusive conexões | m | 204.41 | 19.73 | 224.14
461020 | Tubo de cobre classe E, DN= 22mm (3/4´), inclusive conexões | m | 19.89 | 7.18 | 27.07
461021 | Tubo de cobre classe E, DN= 28mm (1´), inclusive conexões | m | 23.1 | 8.97 | 32.07
461022 | Tubo de cobre classe E, DN= 35mm (1 1/4´), inclusive conexões | m | 32.59 | 10.16 | 42.75
461023 | Tubo de cobre classe E, DN= 42mm (1 1/2´), inclusive conexões | m | 40.42 | 10.16 | 50.58
461024 | Tubo de cobre classe E, DN= 54mm (2´), inclusive conexões | m | 57.71 | 13.76 | 71.47
461025 | Tubo de cobre classe E, DN= 66mm (2 1/2´), inclusive conexões | m | 84.44 | 16.14 | 100.58
461200 | Tubulação em concreto para rede de águas pluviais
461201 | Tubo de concreto (PS-1), DN= 300mm | m | 29.93 | 13.17 | 43.1
461202 | Tubo de concreto (PS-1), DN= 400mm | m | 38.62 | 15.28 | 53.9
461203 | Tubo de concreto (PS-1), DN= 500mm | m | 56.16 | 18.87 | 75.03
461204 | Tubo de concreto (PS-1), DN= 600mm | m | 72.94 | 21.47 | 94.41
461205 | Tubo de concreto (PS-2), DN= 300mm | m | 32.84 | 13.17 | 46.01
461206 | Tubo de concreto (PS-2), DN= 400mm | m | 41.89 | 15.28 | 57.17
461207 | Tubo de concreto (PS-2), DN= 500mm | m | 61.43 | 18.87 | 80.3
461208 | Tubo de concreto (PA-1), DN= 600mm | m | 93.1 | 21.47 | 114.57
461209 | Tubo de concreto (PA-1), DN= 700mm | m | 121.62 | 24.08 | 145.7
461210 | Tubo de concreto (PA-1), DN= 800mm | m | 154.46 | 27.66 | 182.12
461211 | Tubo de concreto (PA-1), DN= 900mm | m | 191.32 | 31.24 | 222.56
461212 | Tubo de concreto (PA-1), DN= 1000mm | m | 228.96 | 34.84 | 263.8
461214 | Tubo de concreto (PA-1), DN= 1200mm | m | 338.71 | 52.08 | 390.79
461215 | Tubo de concreto (PA-2), DN= 600mm | m | 100.85 | 21.47 | 122.32
461216 | Tubo de concreto (PA-2), DN= 800mm | m | 166.87 | 27.66 | 194.53
461217 | Tubo de concreto (PA-2), DN= 1000mm | m | 247.99 | 34.84 | 282.83
461218 | Tubo de concreto (PA-3), DN= 600mm | m | 126.23 | 21.47 | 147.7
461219 | Tubo de concreto (PA-3), DN= 800mm | m | 205.5 | 27.66 | 233.16
461220 | Tubo de concreto (PA-3), DN= 1000mm | m | 302.34 | 34.84 | 337.18
461221 | Meio tubo de concreto, DN= 300mm | m | 18.47 | 12.76 | 31.23
461222 | Meio tubo de concreto, DN= 400mm | m | 24.03 | 16.26 | 40.29
461223 | Meio tubo de concreto, DN= 500mm | m | 29.17 | 21.37 | 50.54
461224 | Meio tubo de concreto, DN= 600mm | m | 42.46 | 27.47 | 69.93
461225 | Tubo de concreto (PA-2), DN= 1500mm | m | 541.98 | 78.12 | 620.1
461226 | Tubo de concreto (PA-1), DN= 400mm | m | 58.6 | 15.28 | 73.88
461227 | Tubo de concreto (PA-2), DN= 400mm | m | 61.92 | 15.28 | 77.2
461228 | Tubo de concreto (PA-3), DN= 400mm | m | 75.11 | 15.28 | 90.39
461229 | Tubo de concreto (PA-2), DN= 700mm | m | 156.59 | 24.08 | 180.67
461230 | Tubo de concreto (PA-2), DN= 500mm | m | 85.53 | 18.87 | 104.4
461231 | Tubo de concreto (PA-2), DN= 900mm | m | 207.81 | 31.24 | 239.05
461232 | Tubo de concreto (PA-1), DN= 300mm | m | 52.93 | 13.17 | 66.1
461233 | Tubo de concreto (PA-2), DN= 300mm | m | 57.7 | 13.17 | 70.87
461234 | Meio tubo de concreto, DN= 200mm | m | 12.05 | 4.64 | 16.69
461300 | Tubulação com conexões em PEAD corrugado perfurado para rede drenagem
461301 | Tubo em polietileno de alta densidade corrugado perfurado, DN= 3´, inclusive conexões | m | 8.21 | 0.66 | 8.87
461302 | Tubo em polietileno de alta densidade corrugado perfurado, DN= 4´, inclusive conexões | m | 9.28 | 0.66 | 9.94
461303 | Tubo em polietileno de alta densidade corrugado perfurado, DN= 8´, inclusive conexões | m | 36.6 | 0.66 | 37.26
461304 | Tubo em polietileno de alta densidade corrugado perfurado, DN= 2 1/2´, inclusive conexões | m | 7.15 | 0.66 | 7.81
461305 | Tubo em polietileno de alta densidade corrugado perfurado, DN= 6´, inclusive conexões | m | 24.26 | 0.66 | 24.92
461400 | Tubulação com conexões em ferro dúctil para redes de saneamento
461401 | Tubo de ferro fundido classe K-7 com junta elástica, DN= 100mm, inclusive conexões | m | 149.77 | 13.89 | 163.66
461402 | Tubo de ferro fundido classe K-7 com junta elástica, DN= 150mm, inclusive conexões | m | 169.66 | 13.89 | 183.55
461403 | Tubo de ferro fundido classe K-7 com junta elástica, DN= 200mm, inclusive conexões | m | 212.55 | 13.89 | 226.44
461404 | Tubo de ferro fundido classe K-7 com junta elástica, DN= 250mm, inclusive conexões | m | 264.41 | 13.89 | 278.3
461405 | Tubo de ferro fundido classe K-7 com junta elástica, DN= 350mm, inclusive conexões | m | 370.56 | 13.89 | 384.45
461406 | Tubo de ferro fundido classe K-7 com junta elástica, DN= 300mm, inclusive conexões | m | 317.31 | 13.89 | 331.2
461449 | Tubo de ferro fundido classe k-9 com junta elástica, DN= 80mm, inclusive conexões | m | 135.33 | 13.89 | 149.22
461451 | Tubo de ferro fundido classe K-9 com junta elástica, DN= 100mm, inclusive conexões | m | 148.2 | 13.89 | 162.09
461452 | Tubo de ferro fundido classe K-9 com junta elástica, DN= 150mm, incluive conexões | m | 203.41 | 13.89 | 217.3
461453 | Tubo de ferro fundido classe K-9 com junta elástica, DN= 200mm, inclusive conexões | m | 260.38 | 13.89 | 274.27
461454 | Tubo de ferro fundido classe k-9 com junta elástica, DN= 250mm, inclusive conexões | m | 328.18 | 13.89 | 342.07
461455 | Tubo de ferro fundido classe K-9 com junta elástica, DN= 300mm, inclusive conexões | m | 382.19 | 13.89 | 396.08
461456 | Tubo de ferro fundido classe k-9 com junta elástica, DN= 350mm, inclusive conexões | m | 436.01 | 13.89 | 449.9
461800 | Tubulação e conexões flangeadas em ferro dúctil para redes saneamento
461801 | Tubo em ferro fundido com ponta e ponta TCLA - DN= 80mm, sem juntas e conexões | m | 312.45 | 15.89 | 328.34
461802 | Tubo em ferro fundido com ponta e ponta TCLA - DN= 100mm, sem juntas e conexões | m | 344.28 | 15.89 | 360.17
461803 | Tubo em ferro fundido com ponta e ponta TCLA - DN= 150mm, sem juntas e conexões | m | 439.28 | 15.89 | 455.17
461804 | Tubo em ferro fundido com ponta e ponta TCLA - DN= 200mm, sem juntas e conexões | m | 551.75 | 15.89 | 567.64
461805 | Tubo em ferro fundido com ponta e ponta TCLA - DN= 250mm, sem juntas e conexões | m | 650.1 | 17.08 | 667.18
461806 | Tubo em ferro fundido com ponta e ponta TCLA - DN= 300mm, sem juntas e conexões | m | 794.58 | 17.08 | 811.66
461807 | Tubo em ferro fundido com ponta e ponta TCLA - DN= 350mm, sem juntas e conexões | m | 931.15 | 17.08 | 948.23
461808 | Tubo em ferro fundido com ponta e ponta TCLA - DN= 400mm, sem juntas e conexões | m | 1100.02 | 17.08 | 1117.1
461809 | Flange avulso em ferro fundido, classe PN-10, DN= 80mm | un | 51.06 | 8.77 | 59.83
461810 | Flange avulso em ferro fundido, classe PN-10, DN= 100mm | un | 60.81 | 9.57 | 70.38
461811 | Flange avulso em ferro fundido, classe PN-10, DN= 150mm | un | 90.24 | 10.36 | 100.6
461812 | Flange avulso em ferro fundido, classe PN-10, DN= 200mm | un | 116.7 | 11.16 | 127.86
461813 | Flange avulso em ferro fundido, classe PN-10, DN= 250mm | un | 175.22 | 11.96 | 187.18
461814 | Flange avulso em ferro fundido, classe PN-10, DN= 300mm | un | 219.84 | 12.75 | 232.59
461815 | Flange avulso em ferro fundido, classe PN-10, DN= 350mm | un | 330.67 | 13.55 | 344.22
461816 | Flange avulso em ferro fundido, classe PN-10, DN= 400mm | un | 380.63 | 14.35 | 394.98
461817 | Curva de 90° em ferro fundido, com flanges, classe PN-10, DN= 80mm | un | 122.56 | 8.77 | 131.33
461818 | Curva de 90° em ferro fundido, com flanges, classe PN-10, DN= 100mm | un | 148.36 | 11.16 | 159.52
461819 | Curva de 90° em ferro fundido, com flanges, classe PN-10, DN= 150mm | un | 249.81 | 12.75 | 262.56
461841 | Te em ferro fundido, com flanges, classe PN-10, DN= 80mm, com derivação de 80mm | un | 201 | 9.57 | 210.57
461842 | Te em ferro fundido, com flanges, classe PN-10, DN= 100mm, com derivações de 80 até 100mm | un | 366.84 | 11.16 | 378
461843 | Te em ferro fundido, com flanges, classe PN-10, DN= 150mm, com derivações de 80 até 150mm | un | 512.07 | 12.75 | 524.82
461856 | Junta Gibault em ferro fundido, DN= 80mm, completa | un | 112.97 | 8.77 | 121.74
461900 | Tubulação e conexões flangeadas em ferro dúctil para redes saneamento
461931 | Redução, em ferro fundido, com flanges, classe PN-10, DN= 80 x 50mm | un | 105.6 | 11.16 | 116.76
461950 | Redução excêntrica em ferro fundido, com flanges, classe PN-10, DN= 100mm x 80mm | un | 461.79 | 11.16 | 472.95
461951 | Redução excêntrica em ferro fundido, com flanges, classe PN-10, DN= 150mm x 80/100mm | un | 406.28 | 12.75 | 419.03
461952 | Redução excêntrica em ferro fundido, com flanges, classe PN-10, DN= 200mm x 100/150mm | un | 722.96 | 14.35 | 737.31
461953 | Redução excêntrica em ferro fundido, com flanges, classe PN-10, DN= 250mm x 150/200mm | un | 777.94 | 15.94 | 793.88
461960 | Redução concêntrica em ferro fundido, com flanges, classe PN-10, DN= 100mm x 80mm | un | 244.37 | 11.16 | 255.53
461961 | Redução concêntrica em ferro fundido, com flanges, classe PN-10, DN= 150mm x 80/100mm | un | 337.69 | 12.75 | 350.44
461962 | Redução concêntrica em ferro fundido, com flanges, classe PN-10, DN= 200mm x 100/150mm | un | 759.14 | 14.35 | 773.49
461963 | Redução concêntrica em ferro fundido, com flanges, classe PN-10, DN= 250mm x 150/200mm | un | 830.33 | 15.94 | 846.27
462000 | Reparos, conservações e complementos
462001 | Assentamento de tubo de concreto com diâmetro até 600 mm | m | 0.88 | 27.47 | 28.35
462002 | Assentamento de tubo de concreto com diâmetro de 700 até 1500 mm | m | 38.76 | 15.97 | 54.73
462100 | Tubulação com conexões em aço preto classe schedule
462103 | Tubo de aço carbono preto sem costura Schedule 40, DN= 2´ - inclusive conexões | m | 54.78 | 35.87 | 90.65
462104 | Tubo de aço carbono preto sem costura Schedule 40, DN= 1 1/2´ - inclusive conexões | h | 47.18 | 31.89 | 79.07
462105 | Tubo de aço carbono preto sem costura Schedule 40, DN= 1´ - inclusive conexões | m | 33.37 | 27.9 | 61.27
462106 | Tubo de aço carbono preto sem costura Schedule 40, DN= 3´ - inclusive conexões | m | 93.66 | 44.84 | 138.5
462107 | Tubo de aço carbono preto sem costura Schedule 40, DN= 2 1/2´ - inclusive conexões | m | 91.71 | 39.86 | 131.57
462108 | Tubo de aço carbono preto sem costura Schedule 40, DN= 4´ - inclusive conexões | m | 133.35 | 49.83 | 183.18
462109 | Tubo de aço carbono preto sem costura Schedule 40, DN= 5´ - inclusive conexões | m | 195.46 | 52.81 | 248.27
462110 | Tubo de aço carbono preto sem costura Schedule 40, DN= 6´ - inclusive conexões | m | 237.1 | 54.81 | 291.91
462111 | Tubo de aço carbono preto sem costura Schedule 40, DN= 8´ - inclusive conexões | m | 364.32 | 59.79 | 424.11
462112 | Tubo de aço carbono preto sem costura Schedule 40, DN= 1 1/4´ - inclusive conexões | m | 41.26 | 31.89 | 73.15
462158 | Tubo de aço carbono preto com costura Schedule 40, DN= 10´ - inclusive conexões | m | 485.73 | 65.77 | 551.5
462159 | Tubo de aço carbono preto com costura Schedule 40, DN= 12´ - inclusive conexões | m | 625.63 | 69.76 | 695.39
462300 | Tubulação em concreto para rede de esgoto sanitário
462301 | Tubo de concreto classe EA-2, DN= 400 mm | m | 101.3 | 6.49 | 107.79
462302 | Tubo de concreto classe EA-2, DN= 500 mm | m | 131.38 | 9.73 | 141.11
462303 | Tubo de concreto classe EA-2, DN= 600 mm | m | 162.93 | 11.35 | 174.28
462304 | Tubo de concreto classe EA-2, DN= 700 mm | m | 202.28 | 12.98 | 215.26
462305 | Tubo de concreto classe EA-2, DN= 800 mm | m | 266.07 | 16.22 | 282.29
462306 | Tubo de concreto classe EA-2, DN= 900 mm | m | 314.15 | 19.46 | 333.61
462307 | Tubo de concreto classe EA-2, DN= 1000 mm | m | 389.13 | 24.33 | 413.46
462308 | Tubo de concreto classe EA-2, DN= 1200 mm | m | 527.12 | 48.66 | 575.78
462311 | Tubo de concreto classe EA-3, DN= 400 mm | m | 102.34 | 6.49 | 108.83
462312 | Tubo de concreto classe EA-3, DN= 500 mm | m | 136.88 | 9.73 | 146.61
462313 | Tubo de concreto classe EA-3, DN= 600 mm | m | 168.31 | 11.35 | 179.66
462314 | Tubo de concreto classe EA-3, DN= 700 mm | m | 214.44 | 12.98 | 227.42
462315 | Tubo de concreto classe EA-3, DN= 800 mm | m | 287.76 | 16.22 | 303.98
462316 | Tubo de concreto classe EA-3, DN= 900 mm | m | 328.78 | 19.46 | 348.24
462317 | Tubo de concreto classe EA-3, DN= 1000 mm | m | 395.26 | 24.33 | 419.59
462318 | Tubo de concreto classe EA-3, DN= 1200 mm | m | 563.62 | 48.66 | 612.28
462600 | Tubulações, conexões e acessórios em ferro fundido predial SMU-esgoto e pluvial
462601 | Tubo em ferro fundido com ponta e ponta, predial SMU, DN= 50 mm | m | 70.7 | 6.95 | 77.65
462602 | Tubo em ferro fundido com ponta e ponta, predial SMU, DN= 75 mm | m | 99.86 | 6.95 | 106.81
462603 | Tubo em ferro fundido com ponta e ponta, predial SMU, DN= 100 mm | m | 118.33 | 13.89 | 132.22
462604 | Tubo em ferro fundido com ponta e ponta, predial SMU, DN= 150 mm | m | 171.98 | 13.89 | 185.87
462605 | Tubo em ferro fundido com ponta e ponta, predial SMU, DN= 200 mm | m | 269.88 | 13.89 | 283.77
462606 | Junta de união em aço inoxidável com parafuso de aço zincado, para tubo em ferro fundido predial SMU, DN= 50 mm | un | 17.63 | 7.97 | 25.6
462607 | Junta de união em aço inoxidável com parafuso de aço zincado, para tubo em ferro fundido predial SMU, DN= 75 mm | un | 21.05 | 7.97 | 29.02
462608 | Junta de união em aço inoxidável com parafuso de aço zincado, para tubo em ferro fundido predial SMU, DN= 100 mm | un | 22.06 | 7.97 | 30.03
462609 | Junta de união em aço inoxidável com parafuso de aço zincado, para tubo em ferro fundido predial SMU, DN= 150 mm | un | 37.7 | 9.97 | 47.67
462610 | Junta de união em aço inoxidável com parafuso de aço zincado, para tubo em ferro fundido predial SMU, DN= 200 mm | un | 67.4 | 9.97 | 77.37
462611 | Conjunto de ancoragem para tubo em ferro fundido predial SMU, DN= 50 mm | cj | 516.2 | 7.97 | 524.17
462612 | Conjunto de ancoragem para tubo em ferro fundido predial SMU, DN= 75 mm | cj | 520.69 | 7.97 | 528.66
462613 | Conjunto de ancoragem para tubo em ferro fundido predial SMU, DN= 100 mm | cj | 523.24 | 7.97 | 531.21
462614 | Conjunto de ancoragem para tubo em ferro fundido predial SMU, DN= 150 mm | cj | 821.99 | 9.97 | 831.96
462615 | Conjunto de ancoragem para tubo em ferro fundido predial SMU, DN= 200 mm | cj | 1174.32 | 9.97 | 1184.29
462640 | Joelho 45° em ferro fundido, predial SMU - DN= 50 mm | un | 53.03 | 7.97 | 61
462641 | Joelho 45° em ferro fundido, predial SMU - DN= 75 mm | un | 63.44 | 7.97 | 71.41
462642 | Joelho 45° em ferro fundido, predial SMU - DN= 100 mm | un | 81.08 | 7.97 | 89.05
462646 | Joelho 88° em ferro fundido, predial SMU - DN= 50 mm | un | 49.3 | 7.97 | 57.27
462647 | Joelho 88° em ferro fundido, predial SMU - DN= 75 mm | un | 70.13 | 7.97 | 78.1
462652 | Junção 45° em ferro fundido, predial SMU - DN= 75 x 75 mm | un | 127.35 | 7.97 | 135.32
462660 | Redução excêntrica em ferro fundido, predial SMU - DN= 75 x 50 mm | un | 71.9 | 7.97 | 79.87
462661 | Redução excêntrica em ferro fundido, predial SMU - DN= 100 x 75 mm | un | 90.01 | 7.97 | 97.98
462670 | Te de visita em ferro fundido, predial SMU - DN= 75 x 75 mm | un | 260.24 | 7.97 | 268.21
462680 | Abraçadeira dentada para travamento em aço inoxidável, com parafuso de aço zincado, para tubo em ferro fundido predial SMU - DN= 50 mm | un | 186.31 | 7.97 | 194.28
470000 | Válvulas e aparelhos de medição e controle para líquidos e gases
470100 | Registro e / ou válvula em latão fundido sem acabamento
470101 | Registro de gaveta em latão fundido sem acabamento, DN= 1/2´ | un | 17.04 | 8.97 | 26.01
470102 | Registro de gaveta em latão fundido sem acabamento, DN= 3/4´ | un | 19.12 | 11.96 | 31.08
470103 | Registro de gaveta em latão fundido sem acabamento, DN= 1´ | un | 27.37 | 14.95 | 42.32
470104 | Registro de gaveta em latão fundido sem acabamento, DN= 1 1/4´ | un | 36.97 | 17.94 | 54.91
470105 | Registro de gaveta em latão fundido sem acabamento, DN= 1 1/2´ | un | 43.81 | 19.93 | 63.74
470106 | Registro de gaveta em latão fundido sem acabamento, DN= 2´ | un | 64.49 | 24.91 | 89.4
470107 | Registro de gaveta em latão fundido sem acabamento, DN= 2 1/2´ | un | 178.66 | 29.9 | 208.56
470108 | Registro de gaveta em latão fundido sem acabamento, DN= 3´ | un | 264.29 | 39.86 | 304.15
470109 | Registro de gaveta em latão fundido sem acabamento, DN= 4´ | un | 433.88 | 59.79 | 493.67
470113 | Registro de pressão em latão fundido sem acabamento, DN= 3/4´ | un | 24.2 | 11.96 | 36.16
470115 | Válvula de gaveta com fecho rápido em latão fundido sem acabamento, DN= 1 1/2´ | un | 151.16 | 19.93 | 171.09
470116 | Válvula de esfera bipartida em latão fundido, classe 150 libras para gás e 300 libras para líquidos e fluidos, DN= 3/4´ | un | 38.38 | 13.96 | 52.34
470117 | Válvula de esfera monobloco em latão fundido passagem plena, acionamento com alavanca, DN= 1/2´ | un | 10.43 | 8.97 | 19.4
470118 | Válvula de esfera monobloco em latão fundido passagem plena, acionamento com alavanca, DN= 3/4´ | un | 15.17 | 8.97 | 24.14
470119 | Válvula de esfera monobloco em latão fundido passagem plena, acionamento com alavanca, DN= 1´ | un | 25.27 | 8.97 | 34.24
470120 | Válvula de esfera tripartida em latão fundido, classe 150 libras para gás e 300 libras para líquidos e fluidos, DN= 1´ | un | 58.27 | 13.96 | 72.23
470121 | Válvula de esfera monobloco em latão fundido passagem plena, acionamento com alavanca, DN= 2´ | un | 64.94 | 8.97 | 73.91
470200 | Registro e ou válvula em latão fundido com acabamento cromado
470201 | Registro de gaveta em latão fundido cromado com canopla, DN= 1/2´ - linha standard | un | 42.84 | 8.97 | 51.81
470202 | Registro de gaveta em latão fundido cromado com canopla, DN= 3/4´ - linha standard | un | 51.29 | 8.97 | 60.26
470203 | Registro de gaveta em latão fundido cromado com canopla, DN= 1´ - linha standard | un | 60.16 | 8.97 | 69.13
470204 | Registro de gaveta em latão fundido cromado com canopla, DN= 1 1/4´ -linha standard | un | 78.13 | 8.97 | 87.1
470205 | Registro de gaveta em latão fundido cromado com canopla, DN= 1 1/2´ -linha standard | un | 93.36 | 8.97 | 102.33
470210 | Registro de pressão em latão fundido cromado com canopla, DN= 1/2´ - linha standard | un | 47.64 | 8.97 | 56.61
470211 | Registro de pressão em latão fundido cromado com canopla, DN= 3/4´ - linha standard | un | 50.84 | 8.97 | 59.81
470220 | Registro regulador de vazão para chuveiro e ducha em latão cromado com canopla, DN= 1/2´ | un | 48.76 | 8.97 | 57.73
470221 | Registro regulador de vazão para torneira, misturador e bidê, em latão cromado com canopla, DN= 1/2´ | un | 53.05 | 8.97 | 62.02
470400 | Válvula de descarga ou para acionamento de metais sanitários
470403 | Válvula de descarga com registro próprio, DN= 1 1/4´ | un | 87.73 | 29.9 | 117.63
470404 | Válvula de descarga com registro próprio, DN= 1 1/2´ | un | 93.23 | 29.9 | 123.13
470405 | Válvula de descarga antivandalismo, DN= 1 1/2´ | un | 183.68 | 29.9 | 213.58
470408 | Válvula de descarga externa, tipo alavanca com registro próprio, DN= 1 1/4´ | un | 361.36 | 29.9 | 391.26
470409 | Válvula de mictório antivandalismo, DN= 3/4´ | un | 219.44 | 11.96 | 231.4
470410 | Válvula de mictório padrão, vazão automática, DN= 3/4´ | un | 155.88 | 11.96 | 167.84
470411 | Válvula de acionamento hidromecânico para piso | un | 445.25 | 29.9 | 475.15
470412 | Válvula de acionamento hidromecânico para ducha, em latão cromado, DN= 3/4´ | un | 220.8 | 8.97 | 229.77
470500 | Registro e / ou válvula em bronze
470501 | Válvula de retenção horizontal em bronze, DN= 3/4´ | un | 35.38 | 8.97 | 44.35
470502 | Válvula de retenção horizontal em bronze, DN= 1´ | un | 47.41 | 8.97 | 56.38
470503 | Válvula de retenção horizontal em bronze, DN= 1 1/4´ | un | 66.23 | 8.97 | 75.2
470504 | Válvula de retenção horizontal em bronze, DN= 1 1/2´ | un | 76.29 | 8.97 | 85.26
470505 | Válvula de retenção horizontal em bronze, DN= 2´ | un | 111.13 | 8.97 | 120.1
470506 | Válvula de retenção horizontal em bronze, DN= 2 1/2´ | un | 184.7 | 8.97 | 193.67
470507 | Válvula de retenção horizontal em bronze, DN= 3´ | un | 220.34 | 8.97 | 229.31
470508 | Válvula de retenção horizontal em bronze, DN= 4´ | un | 395.59 | 11.96 | 407.55
470509 | Válvula de retenção vertical em bronze, DN= 3/4´ | un | 26.67 | 8.97 | 35.64
470510 | Válvula de retenção vertical em bronze, DN= 1´ | un | 33.06 | 8.97 | 42.03
470511 | Válvula de retenção vertical em bronze, DN= 1 1/4´ | un | 49.69 | 8.97 | 58.66
470512 | Válvula de retenção vertical em bronze, DN= 1 1/2´ | un | 62.9 | 8.97 | 71.87
470513 | Válvula de retenção vertical em bronze, DN= 2´ | un | 91.72 | 8.97 | 100.69
470514 | Válvula de retenção vertical em bronze, DN= 2 1/2´ | un | 149.82 | 8.97 | 158.79
470515 | Válvula de retenção vertical em bronze, DN= 3´ | un | 219.24 | 8.97 | 228.21
470516 | Válvula de retenção vertical em bronze, DN= 4´ | un | 349.62 | 11.96 | 361.58
470517 | Válvula de retenção de pé com crivo em bronze, DN= 1´ | un | 30.2 | 8.97 | 39.17
470518 | Válvula de retenção de pé com crivo em bronze, DN= 1 1/4´ | un | 46.85 | 8.97 | 55.82
470519 | Válvula de retenção de pé com crivo em bronze, DN= 1 1/2´ | un | 58.09 | 8.97 | 67.06
470520 | Válvula de retenção de pé com crivo em bronze, DN= 2´ | un | 81.89 | 8.97 | 90.86
470521 | Válvula de retenção de pé com crivo em bronze, DN= 2 1/2´ | un | 131.85 | 8.97 | 140.82
470522 | Válvula de gaveta em bronze, classe 125 libras para vapor e classe 200 libras para água, óleo e gás, DN= 6´ | un | 2647.4 | 14.95 | 2662.35
470523 | Válvula de gaveta em bronze, classe 125 libras para vapor e classe 200 libras para água, óleo e gás, DN= 2´ | un | 102.73 | 8.97 | 111.7
470524 | Válvula globo em bronze, classe 125 libras para vapor e classe 200 libras para água, óleo e gás, DN= 2´ | un | 172.22 | 8.97 | 181.19
470525 | Válvula redutora de pressão de ação direta em bronze, para gás combustível, vazão de 23m³/h, DN= 2´ | un | 1145.9 | 8.97 | 1154.87
470526 | Válvula de retenção de pé com crivo em bronze, DN= 3´ | un | 188.64 | 8.97 | 197.61
470527 | Válvula de retenção de pé com crivo em bronze, DN= 4´ | un | 353.14 | 11.96 | 365.1
470528 | Válvula globo angular de 45° em bronze, DN= 2 1/2´ | un | 103.03 | 8.97 | 112
470529 | Válvula de gaveta em bronze, haste ascendente, classe 150 libras para vapor saturado e 300 libras para água, óleo e gás, DN= 1/2´ | un | 52.19 | 4.98 | 57.17
470530 | Válvula de gaveta em bronze, haste não ascendente, classe 150 libras para vapor saturado e 300 libras para água, óleo e gás, DN= 4´ | un | 797.37 | 11.96 | 809.33
470531 | Válvula de gaveta em bronze, haste não ascendente, classe 150 libras para vapor saturado e 300 libras para água, óleo e gás, DN= 2´ | un | 155 | 8.97 | 163.97
470532 | Válvula globo em bronze, classe 150 libras para vapor saturado e 300 libras para água, óleo e gás, DN= 4´ | un | 2144.31 | 11.96 | 2156.27
470533 | Válvula redutora de pressão de ação direta em bronze, para gás combustível, vazão de 23 m³/h, DN= 3/4´ | un | 160.74 | 8.97 | 169.71
470534 | Válvula globo em bronze, classe 150 libras para vapor saturado e 300 libras para água, óleo e gás, DN= 3/4´ | un | 66.15 | 8.97 | 75.12
470535 | Válvula globo em bronze, classe 150 libras para vapor saturado e 300 libras para água, óleo e gás, DN= 1´ | un | 95.39 | 8.97 | 104.36
470536 | Válvula globo em bronze, classe 150 libras para vapor saturado e 300 libras para água, óleo e gás, DN= 1 1/2´ | un | 177.87 | 8.97 | 186.84
470537 | Válvula globo em bronze, classe 150 libras para vapor saturado e 300 libras para água, óleo e gás, DN= 2´ | un | 243.19 | 8.97 | 252.16
470539 | Válvula globo em bronze, classe 150 libras para vapor saturado e classe 300 libras para água, óleo e gás, DN= 2 1/2´ | un | 399.3 | 8.97 | 408.27
470540 | Válvula de gaveta em bronze, classe 125 libras para vapor e classe 200 libras para água, óleo e gás, DN= 1´ | un | 33.08 | 8.97 | 42.05
470541 | Válvula de gaveta em bronze, classe 125 libras para vapor e classe 200 libras para água, óleo e gás, DN= 1 1/2´ | un | 59.77 | 8.97 | 68.74
470542 | Válvula de gaveta em bronze, classe 125 libras para vapor e classe 200 libras para água, óleo e gás, DN= 2 1/2´ | un | 152.79 | 8.97 | 161.76
470543 | Válvula de gaveta em bronze, classe 125 libras para vapor e classe 200 libras para água, óleo e gás, DN= 3´ | un | 212.41 | 8.97 | 221.38
470600 | Registro e / ou válvula em ferro fundido
470601 | Válvula de gaveta em ferro fundido, haste ascendente com flange, classe 125 libras, DN= 6´ | un | 1213.35 | 69.76 | 1283.11
470602 | Válvula de gaveta em ferro fundido, haste ascendente com flange, classe 125 libras, DN= 4´ | un | 764.01 | 59.79 | 823.8
470603 | Válvula de gaveta em ferro fundido, haste ascendente com flange, classe 125 libras, DN= 2´ | un | 488.37 | 24.91 | 513.28
470604 | Válvula de retenção de pé com crivo em ferro fundido, flangeada, DN=6´ | un | 749.13 | 69.76 | 818.89
470605 | Válvula de retenção tipo portinhola dupla em ferro fundido, DN= 6´ | un | 334.07 | 69.76 | 403.83
470606 | Válvula de gaveta em ferro fundido com bolsa, DN= 150 mm | un | 790.01 | 39.86 | 829.87
470607 | Válvula de gaveta em ferro fundido com bolsa, DN= 200 mm | un | 1294.32 | 39.86 | 1334.18
470608 | Válvula de retenção tipo portinhola simples em ferro fundido, DN= 4´ | un | 695.56 | 39.86 | 735.42
470609 | Válvula de retenção tipo portinhola dupla em ferro fundido, DN= 4´ | un | 279.33 | 39.86 | 319.19
470610 | Válvula de segurança em ferro fundido rosqueada com pressão de ajuste 0,4 até 0,75kgf/cm², DN= 2´ | un | 4190.64 | 24.91 | 4215.55
470611 | Válvula de segurança em ferro fundido rosqueada com pressão de ajuste 6,1 até 10,0kgf/cm², DN= 3/4´ | un | 1733.82 | 11.96 | 1745.78
470612 | Válvula de retenção tipo portinhola dupla em ferro fundido, DN= 16´ | un | 2461.61 | 97.23 | 2558.84
470614 | Válvula de governo (retenção e alarme) em ferro fundido, DN= 4´ | un | 3764.64 | 39.86 | 3804.5
470618 | Válvula de gaveta em ferro fundido com bolsa, DN= 100mm | un | 389.5 | 39.86 | 429.36
470700 | Registro e / ou válvula em aço carbono fundido
470701 | Válvula esfera em aço carbono fundido, passagem plena, classe 150 libras para vapor e classe 600 libras para água, óleo e gás, DN= 1/2´ | un | 59.35 | 8.97 | 68.32
470702 | Válvula esfera em aço carbono fundido, passagem plena, classe 150 libras para vapor e classe 600 libras para água, óleo e gás, DN= 3/4´ | un | 83.65 | 11.96 | 95.61
470703 | Válvula esfera em aço carbono fundido, passagem plena, classe 150 libras para vapor e classe 600 libras para água, óleo e gás, DN= 1´ | un | 120 | 14.95 | 134.95
470710 | Válvula esfera em aço carbono fundido, passagem reduzida, classe 150 libras para vapor e classe 600 libras para água, óleo e gás, DN= 1/2´ | un | 48.36 | 8.97 | 57.33
470711 | Válvula esfera em aço carbono fundido, passagem reduzida, classe 150 libras para vapor e classe 600 libras para água, óleo e gás, DN= 3/4´ | un | 69.26 | 11.96 | 81.22
470712 | Válvula esfera em aço carbono fundido, passagem reduzida, classe 150 libras para vapor e classe 600 libras para água, óleo e gás, DN=1 1/2´ | un | 151.7 | 19.93 | 171.63
470800 | Registro e / ou válvula em aço inoxidável fundido
470801 | Purgador termodinâmico de fluxo simples, em aço inoxidável fundido, pressão de 0,7 até 42 kg/cm², temperaturas até 425°C, DN= 1´ | un | 395.69 | 14.95 | 410.64
470802 | Válvula esfera em aço carbono fundido ou em aço inoxidável fundido, classe 300 libras para vapor saturado, DN= 1´ | un | 89.76 | 14.95 | 104.71
470803 | Válvula esfera em aço carbono fundido ou em aço inoxidável fundido, classe 300 libras para vapor saturado, DN= 2´ | un | 223.96 | 24.91 | 248.87
470900 | Registro e / ou válvula em aço carbono forjado
470901 | Válvula globo em aço carbono forjado, classe 800 libras para vapor e classe 2000 libras para água, óleo e gás, DN= 3/4´ | un | 175.37 | 11.96 | 187.33
470902 | Válvula globo em aço carbono forjado, classe 800 libras para vapor e classe 2000 libras para água, óleo e gás, DN= 1´ | un | 228.44 | 14.95 | 243.39
470903 | Válvula globo em aço carbono forjado, classe 800 libras para vapor e classe 2000 libras para água, óleo e gás, DN= 1 1/2´ | un | 436.87 | 19.93 | 456.8
470904 | Válvula globo em aço carbono forjado, classe 800 libras para vapor e classe 2000 libras para água, óleo e gás, DN= 2´ | un | 541.59 | 24.91 | 566.5
471000 | Registro e / ou válvula em aço inoxidável forjado
471001 | Purgador termodinâmico com filtro incorporado, em aço inoxidável forjado, pressão de 0,25 a 42 kg/cm², temperaturas até 425°C, DN= 1/2´ | un | 264.3 | 8.97 | 273.27
471100 | Aparelhos de medição e controle
471102 | Pressostato de diferencial ajustável, montagem inferior diâmetro 1/2´, faixa de operação entre 32,00 e 45,00 mca | un | 296.68 | 41.04 | 337.72
471108 | Termômetro bimetálico, mostrador com 4´, saída angular, escala 0-100°C | un | 100.4 | 3.99 | 104.39
471110 | Manômetro com mostrador de 4´, escalas: 0-4 / 0-7 / 0-10 / 0-17 / 0-21 / 0-28 kg/cm² | un | 65.58 | 9.97 | 75.55
471200 | Registro e / ou válvula em ferro dúctil
471204 | Válvula de gaveta em ferro dúctil com flanges, classe PN-10, DN= 200mm | un | 2091.77 | 68.55 | 2160.32
471227 | Válvula de gaveta em ferro dúctil com flanges, classe PN-10, DN= 80mm | un | 562.15 | 68.55 | 630.7
471228 | Válvula globo auto-operada hidráulicamente, em ferro dúctil, classe PN-10/16, DN= 50mm | un | 644.02 | 24.91 | 668.93
471229 | Válvula globo auto-operada hidráulicamente, comandada por solenóide, em ferro dúctil, classe PN-10, DN= 50mm | un | 973.62 | 43.9 | 1017.52
471230 | Válvula globo auto-operada hidráulicamente, comandada por solenóide, em ferro dúctil, classe PN-10, DN= 100mm | un | 1687.98 | 43.9 | 1731.88
471231 | Válvula de gaveta em ferro dúctil com flanges, classe PN-10, DN= 300mm | un | 4289.79 | 68.55 | 4358.34
471232 | Válvula de gaveta em ferro dúctil com flanges, classe PN-10, DN= 100mm | un | 607.15 | 68.55 | 675.7
471233 | Válvula de gaveta em ferro dúctil com flanges, classe PN-10, DN= 150mm | un | 995.95 | 68.55 | 1064.5
471234 | Ventosa simples rosqueada em ferro dúctil, classe PN-25, DN= 3/4´ | un | 146.95 | 5.98 | 152.93
471235 | Ventosa de tríplice função em ferro dúctil flangeada, classe PN-10/16/25, DN= 50mm | un | 303.33 | 8.77 | 312.1
471400 | Registro e / ou válvula em PVC rígido ou ABS
471420 | Registro regulador de vazão para torneira, misturador e bidê, em ABS com canopla, DN= 1/2´ | un | 25.24 | 8.97 | 34.21
472000 | Reparos, conservações e complementos
472001 | Pig Tail em latão para manômetro, DN= 1/2´ | un | 51.6 | 2.99 | 54.59
472002 | Filtro ´Y´ em bronze para gás combustível, DN= 2´ | un | 153.58 | 24.91 | 178.49
472003 | Filtro ´Y´ em ferro fundido, classe 125 libras para vapor saturado, com extremidades rosqueaveis, DN= 2´ | un | 383.94 | 24.91 | 408.85
472005 | Separador de umidade horizontal em ferro fundido flangeado, DN= 2´ | un | 1607.58 | 24.91 | 1632.49
472006 | Separador de umidade horizontal em ferro fundido flangeado, DN= 4´ | un | 4624.43 | 59.79 | 4684.22
472007 | Pigtail flexível, revestido com malha de aço, DN= 7/16´ comprimento até 1,00m | un | 13.17 | 4.17 | 17.34
472008 | Regulador de primeiro estágio de alta pressão até 2kgf/cm², vazão de 90kg GLP/hora | un | 286.16 | 13.89 | 300.05
472010 | Regulador de primeiro estágio, tipo alta pressão até 1,3 kgf/cm², vazão de 50kg GLP/hora | un | 144.45 | 13.89 | 158.34
472012 | Regulador de segundo estágio para gás, uso industrial, vazão até 12kg GLP/hora | un | 29.1 | 9.97 | 39.07
472018 | Filtro ´Y´ em aço carbono, classe 150 libras para vapor saturado, com extremidades flangeadas, DN= 4´ | un | 3124.31 | 59.79 | 3184.1
472019 | Chave de fluxo tipo palheta para tubulação de líquidos. | un | 219 | 7.6 | 226.6
480000 | Reservatório e tanque para líquidos e gases
480200 | Reservatório em material sintético
480201 | Reservatório de fibra de vidro - capacidade de 15.000 litros | un | 2859.88 | 43.48 | 2903.36
480202 | Reservatório de fibra de vidro - capacidade de 1.000 litros | un | 218.55 | 19.93 | 238.48
480203 | Reservatório de fibra de vidro - capacidade de 500 litros | un | 136.87 | 19.93 | 156.8
480204 | Reservatório de fibra de vidro - capacidade de 250 litros | un | 91.2 | 19.93 | 111.13
480205 | Reservatório de fibra de vidro - capacidade de 3.000 litros | un | 569.1 | 27.78 | 596.88
480207 | Reservatório de fibra de vidro - capacidade de 10.000 litros | un | 1973.04 | 43.48 | 2016.52
480208 | Reservatório de fibra de vidro - capacidade de 1.500 litros | un | 321.59 | 27.78 | 349.37
480210 | Reservatório de fibra de vidro - capacidade de 2.000 litros | un | 423.07 | 27.78 | 450.85
480222 | Reservatório vertical de fibra de vidro - capacidade de 1.000 litros | un | 3437.35 | 27.78 | 3465.13
480230 | Reservatório em polietileno de alta densidade (cisterna) com antioxidante e proteção contra raios ultravioleta (UV) - capacidade de 5.000 litros | cj | 3539.7 | 31.71 | 3571.41
480231 | Reservatório em polietileno de alta desnidade (cisterna) com antioxidante e proteção contra raios ultravioleta (UV) - capacidade de 10.000 litros | cj | 4581.1 | 43.48 | 4624.58
480300 | Reservatório metálico
480301 | Reservatório metálico cilíndrico horizontal - capacidade de 1.000 litros | cj | 1240.8 | 27.78 | 1268.58
480312 | Reservatório metálico cilíndrico horizontal - capacidade de 10.000 litros | cj | 6670.63 | 27.78 | 6698.41
480313 | Reservatório metálico cilíndrico horizontal - capacidade de 5.000 litros | cj | 4722.5 | 27.78 | 4750.28
480317 | Reservatório metálico cilíndrico horizontal - capacidade de 3.000 litros | cj | 2946.9 | 27.78 | 2974.68
480500 | Torneira de bóia
480501 | Torneira de bóia, DN= 3/4´ | un | 32.48 | 5.98 | 38.46
480502 | Torneira de bóia, DN= 1´ | un | 40.86 | 7.97 | 48.83
480503 | Torneira de bóia, DN= 1 1/4´ | un | 58.88 | 8.97 | 67.85
480504 | Torneira de bóia, DN= 1 1/2´ | un | 73.29 | 8.97 | 82.26
480505 | Torneira de bóia, DN= 2´ | un | 84.51 | 11.96 | 96.47
480506 | Torneira de bóia, DN= 4´ | un | 650.03 | 19.93 | 669.96
480507 | Torneira de bóia, tipo registro automático de entrada, DN= 3´ | un | 990.53 | 39.86 | 1030.39
480508 | Torneira de bóia, tipo registro automático de entrada, em ferro dúctil, DN= 8´ | un | 3658.94 | 79.72 | 3738.66
480509 | Torneira de bóia, DN= 2 1/2´ | un | 616.1 | 8.97 | 625.07
482000 | Reparos, conservações e complementos
482002 | Limpeza de caixa d´água até 1.000 litros | un | 0 | 24.33 | 24.33
482004 | Limpeza de caixa d´água de 1.001 até 10.000 litros | un | 0 | 64.88 | 64.88
482006 | Limpeza de caixa d´água acima de 10.000 litros | un | 0 | 145.98 | 145.98
490000 | Caixa, ralo, grelha e acessório hidráulico
490100 | Caixas sifonadas de PVC rígido
490102 | Caixa sifonada de PVC rígido de 100 x 150 x 50 mm, com grelha | un | 16.77 | 19.93 | 36.7
490103 | Caixa sifonada de PVC rígido de 150 x 150 x 50 mm, com grelha | un | 29.86 | 19.93 | 49.79
490104 | Caixa sifonada de PVC rígido de 150 x 185 x 75 mm, com grelha | un | 17.86 | 19.93 | 37.79
490105 | Caixa sifonada de PVC rígido de 250 x 172 x 50 mm, com tampa cega | un | 22.03 | 19.93 | 41.96
490106 | Caixa seca de PVC rígido de 100 x 100 x 40 mm com altura regulável e grelha | un | 8.06 | 19.93 | 27.99
490107 | Caixa sifonada de PVC rígido de 250 x 230 x 75 mm, com tampa cega | un | 26.61 | 19.93 | 46.54
490108 | Caixa sifonada de PVC rígido de 100 x 100 x 50 mm, com grelha | un | 8.16 | 19.93 | 28.09
490300 | Caixa de gordura
490302 | Caixa de gordura em alvenaria, 60 x 60 x 60 cm | un | 41.01 | 89.94 | 130.95
490400 | Ralos de PVC rígido
490401 | Ralo seco em PVC rígido de 100 x 40 mm, com grelha | un | 6.91 | 19.93 | 26.84
490402 | Ralo sifonado em PVC rígido de 100 x 40 mm com altura regulável e grelha | un | 6.53 | 19.93 | 26.46
490500 | Ralos de ferro fundido
490502 | Ralo seco em ferro fundido, 100 x 165 x 50 mm, com grelha metálica saída vertical | un | 33.97 | 23.92 | 57.89
490504 | Ralo sifonado em ferro fundido de 150 x 240 x 75 mm, com grelha | un | 202.7 | 29.9 | 232.6
490600 | Grelhas e tampas
490601 | Grelha hemisférica em ferro fundido de 4´ | un | 3.85 | 1.19 | 5.04
490602 | Grelha em ferro fundido para caixas e canaletas | m² | 588.14 | 13.02 | 601.16
490603 | Grelha hemisférica em ferro fundido de 3´ | un | 3.13 | 1.19 | 4.32
490605 | Tampão de ferro fundido de 600 mm padrão PMSP, tráfego médio | un | 351.63 | 35.64 | 387.27
490606 | Tampão de ferro fundido de 400 x 600 mm, padrão Corpo de Bombeiros | un | 159.08 | 8.91 | 167.99
490607 | Grelha articulada em ferro fundido para boca de leão | un | 244.93 | 10.42 | 255.35
490608 | Grelha hemisférica em ferro fundido de 6´ | un | 8.21 | 1.19 | 9.4
490610 | Tampão de ferro fundido de 600 mm, tráfego leve | un | 232.8 | 8.91 | 241.71
490611 | Grelha hemisférica em ferro fundido de 2´ | un | 2.34 | 1.19 | 3.53
490614 | Grelha redonda com disco rotativo em aço inoxidável de 15 cm | un | 16.46 | 1.19 | 17.65
490616 | Grelha quadriculada em ferro fundido para caixas e canaletas | m² | 410.65 | 13.02 | 423.67
490617 | Grelha em alumínio fundido para caixas e canaletas - linha comercial | m² | 393.34 | 13.02 | 406.36
490619 | Grelha pré-moldada em concreto, com furos redondos, 79,5 x 24,5 x 8 cm | un | 42.6 | 6.52 | 49.12
490620 | Captador pluvial, corpo em aço inoxidável e grelha com mecanismo anti-vórtice, DN= 50 mm | un | 2510.7 | 23.92 | 2534.62
490621 | Captador pluvial, corpo em aço inoxidável e grelha com mecanismo anti-vórtice, DN= 75 mm | un | 3194.55 | 23.92 | 3218.47
491200 | Poço de visita / boca de lobo / caixa de passagem e afins
491201 | Boca de lobo simples tipo PMSP, com tampa de concreto | un | 818.56 | 640.3 | 1458.86
491203 | Boca de lobo dupla tipo PMSP, com tampa de concreto | un | 1389.15 | 994.77 | 2383.92
491204 | Boca de leão simples tipo PMSP, com grelha | un | 572.28 | 632.22 | 1204.5
491205 | Boca de lobo tripla tipo PMSP, com tampa de concreto | un | 1934.84 | 1346.67 | 3281.51
491210 | Caixa coletora em concreto armado 0,30 x 0,70 x 1,00 m | un | 191.44 | 166.55 | 357.99
491212 | Chaminé para poço de visita tipo PMSP em alvenaria diâmetro interno 70 cm - pescoço | m | 106.35 | 157.9 | 264.25
491214 | Poço de visita em alvenaria tipo PMSP - balão | un | 1071.46 | 1001.46 | 2072.92
491300 | Filtros anaeróbios
491301 | Filtro biológico anaeróbio com anéis pré-moldados de concreto diâmetro de 1,40 m - h= 2,00 m | un | 1619.14 | 1252.71 | 2871.85
491302 | Filtro biológico anaeróbio com anéis pré-moldados de concreto diâmetro de 2,00 m - h= 2,00 m | un | 2830.09 | 2035.3 | 4865.39
491303 | Filtro biológico anaeróbio com anéis pré-moldados de concreto diâmetro de 2,40 m - h= 2,00 m | un | 3862.4 | 2687.36 | 6549.76
491304 | Filtro biológico anaeróbio com anéis pré-moldados de concreto diâmetro de 2,84 m - h= 2,50 m | un | 6031.41 | 3352.27 | 9383.68
491400 | Fossa séptica
491401 | Fossa séptica câmara única com anéis pré-moldados em concreto, diâmetro externo de 1,50 m - h= 1,50 m | un | 1196.55 | 627.47 | 1824.02
491402 | Fossa séptica câmara única com anéis pré-moldados em concreto, diâmetro externo de 2,50 m - h= 2,50 m | un | 3344.63 | 937.06 | 4281.69
491403 | Fossa séptica câmara única com anéis pré-moldados em concreto, diâmetro externo de 2,50 m - h= 4,00 m | un | 5002.64 | 1874.1 | 6876.74
491500 | Anel e aduela pré-moldados
491501 | Anel pré-moldado de concreto com diâmetro de 0,60 m | m | 201.7 | 13.02 | 214.72
491504 | Anel pré-moldado de concreto com diâmetro de 1,20 m | m | 366.33 | 26.04 | 392.37
491505 | Anel pré-moldado de concreto com diâmetro de 1,50 m | m | 477.8 | 32.56 | 510.36
491506 | Anel pré-moldado de concreto com diâmetro de 1,80 m | m | 653.36 | 39.06 | 692.42
491510 | Anel pré-moldado de concreto com diâmetro de 3,00 m | m | 1349.83 | 65.1 | 1414.93
500000 | Detecção, combate e prevenção a incêndio
500100 | Hidrantes e acessórios
500102 | Abrigo de hidrante de 1 1/2´ (38 mm) completo - inclusive mangueira - 30 m (2 x 15 m) | un | 882.45 | 103.64 | 986.09
500103 | Abrigo duplo para hidrante/mangueira, com visor e suporte (embutir e externo) | un | 445.76 | 69.76 | 515.52
500104 | Abrigo de hidrante de 2 1/2´ (63 mm) completo - inclusive mangueira - 30 m (2 x 15 m) | un | 1059.69 | 103.64 | 1163.33
500106 | Abrigo para hidrante/mangueira (embutir e externo) | un | 150.45 | 69.76 | 220.21
500108 | Mangueira com união de engate rápido, DN= 1 1/2´ (38 mm) | m | 14.99 | 2 | 16.99
500109 | Botoeira para acionamento de bomba de incêndio tipo quebra-vidro | un | 61.5 | 5.7 | 67.2
500110 | Mangueira com união de engate rápido, DN= 2 1/2´ (63 mm) | m | 22.22 | 2 | 24.22
500111 | Esguicho latão com engate rápido, DN= 2 1/2´, jato regulável | un | 136.54 | 2 | 138.54
500112 | Esguicho latão com engate rápido, DN= 1 1/2´, requinte fixo | un | 28.54 | 2 | 30.54
500114 | Esguicho latão com engate rápido, DN= 2 1/2´, requinte fixo | un | 60.61 | 2 | 62.61
500116 | Adaptador de engate rápido em latão de 2 1/2´ x 1 1/2´ | un | 26.45 | 2 | 28.45
500117 | Adaptador de engate rápido em latão de 2 1/2´ x 2 1/2´ | un | 37.11 | 2 | 39.11
500118 | Hidrante de coluna com duas saídas, 4´x 2 1/2´ - simples | un | 482.1 | 25.45 | 507.55
500119 | Tampão de engate rápido em latão, DN= 2 1/2´, com corrente | un | 45.67 | 2 | 47.67
500120 | Tampão de engate rápido em latão, DN= 1 1/2´, com corrente | un | 28.86 | 2 | 30.86
500121 | Chave para conexão de engate rápido | un | 10.61 | 0.26 | 10.87
500123 | Adaptador de engate rápido em latão de 2 1/2´ x 1´ | un | 23 | 2 | 25
500124 | Mangueira para mangotinho, com união de engate rápido, DN= 1´ (25 mm) | m | 14.03 | 2 | 16.03
500125 | Esguicho de latão com engate rápido, DN= 1´ jato regulável | un | 97.5 | 2 | 99.5
500126 | Espigão de latão, de 1´x 1´ | un | 22 | 2 | 24
500127 | Carretel de parede fixo para mangotinho, com abracadeiras | un | 1643.75 | 4.98 | 1648.73
500128 | Carretel de parede articulável para mangotinho, com abracadeira | un | 1859.5 | 4.98 | 1864.48
500129 | Carretel tipo nicho embutido para mangotinho, com abracadeiras | un | 1689.5 | 4.98 | 1694.48
500200 | Registros e válvulas controladoras
500202 | Bico de sprinkler cromado pendente com rompimento da ampola a 68°C | un | 17.58 | 6.95 | 24.53
500205 | Alarme hidráulico tipo gongo | un | 457 | 9.97 | 466.97
500500 | Iluminação e sinalização de emergência
500503 | Sirene eletrônica bitonal de 24 Volts | un | 34.16 | 5.7 | 39.86
500506 | Central de iluminação de emergência, completa, para até 6.000 W | un | 6696.66 | 6.03 | 6702.69
500507 | Luminária para unidade centralizada pendente completa com lâmpadas fluorescentes compactas de 9 W | un | 103.98 | 9.5 | 113.48
500508 | Luminária para unidade centralizada de sobrepor completa com lâmpada fluorescente compacta de 15 W | un | 80.32 | 9.5 | 89.82
500509 | Luminária para unidade centralizada de sobrepor completa com lâmpada incandescente até 25 W | un | 23.82 | 9.5 | 33.32
500516 | Módulo para adaptação de luminária de emergência, autonomia 90 minutos para lâmpada fluorescente de 32 W | un | 121.55 | 5.7 | 127.25
500517 | Acionador manual tipo quebra vidro | un | 41.46 | 5.7 | 47.16
500523 | Sirene audiovisual tipo endereçável | un | 258.51 | 5.7 | 264.21
500524 | Luminária para balizamento ou aclaramento de sobrepor completa com lâmpada fluorescente compacta de 9 W | un | 51.67 | 9.5 | 61.17
500525 | Central de iluminação de emergência, completa, autonomia 1 hora, para até 240 W | un | 229.03 | 6.03 | 235.06
500526 | Bloco autônomo de iluminação de emergência com autonomia mínima de 1 hora, equipado com 2 lâmpadas de 11 W/15 W | un | 115.39 | 6.03 | 121.42
500527 | Central de detecção e alarme de incêndio completa, autonomia de 1 hora para 12 laços, 220 V/12 V | un | 321.72 | 6.03 | 327.75
500528 | Sirene tipo corneta de 12 V | un | 35.6 | 5.7 | 41.3
500530 | Bloco autônomo de iluminação de emergência com autonomia mínima de 3 horas, equipado com 2 lâmpadas fluorescentes de 10 W | un | 59.5 | 6.03 | 65.53
500531 | Bloco autônomo de iluminação de emergência com autonomia mínima de 3 horas, equipado com 2 faróis de lâmpadas de 21/55 W | un | 282.55 | 6.03 | 288.58
500538 | Detector óptico tipo endereçável | un | 103.09 | 5.7 | 108.79
501000 | Extintores
501002 | Extintor manual de gás carbônico - capacidade de 6 kg | un | 320.94 | 8.46 | 329.4
501003 | Extintor sobre rodas de gás carbônico - capacidade de 10 kg | un | 620.98 | 8.46 | 629.44
501004 | Extintor manual de pó químico seco BC - capacidade de 4 kg | un | 72.33 | 8.46 | 80.79
501005 | Extintor de gás carbônico, em carreta - capacidade de 25 kg | un | 2038.08 | 8.46 | 2046.54
501006 | Extintor manual de pó químico seco BC - capacidade de 8 kg | un | 108.2 | 8.46 | 116.66
501008 | Extintor manual de pó químico seco BC - capacidade de 12 kg | un | 125.7 | 8.46 | 134.16
501009 | Extintor de pó químico seco BC, em carreta - capacidade de 20 kg | un | 438 | 0 | 438
501010 | Extintor manual de água pressurizada - capacidade de 10 litros | un | 73.14 | 8.46 | 81.6
501011 | Extintor manual de pó químico seco ABC - capacidade de 4 kg | un | 112.45 | 8.46 | 120.91
501012 | Extintor manual de pó químico seco ABC - capacidade de 6 kg | un | 122.54 | 8.46 | 131
502000 | Reparos, conservações e complementos
502002 | Destravador magnéticopara porta corta-fogo de 24 V | un | 143.7 | 15.19 | 158.89
502011 | Recarga de extintor de água pressurizada | l | 1.82 | 0 | 1.82
502012 | Recarga de extintor de gás carbônico | kg | 6.58 | 0 | 6.58
502013 | Recarga de extintor de pó químico seco | kg | 6.12 | 0 | 6.12
502014 | Teste hidrostático de extintor de gás carbônico, pó químico seco, ou água pressurizada, com capacidade acima de 12 kg até 20 kg | un | 38 | 0 | 38
502015 | Teste hidrostático de extintor de gás carbônico, pó químico seco, ou água pressurizada, com capacidade até 12 kg | un | 14.25 | 0 | 14.25
502016 | Pintura de extintor de gás carbônico, pó químico seco, ou água pressurizada, com capacidade acima de 12 kg até 20 kg | un | 38.75 | 0 | 38.75
502017 | Pintura de extintor de gás carbônico, pó químico seco, ou água pressurizada, com capacidade até 12 kg | un | 17.45 | 0 | 17.45
540000 | Pavimentação e passeio
540100 | Pavimentação preparo de base
540101 | Regularização e compactação mecanizada de superfície, sem controle do proctor normal | m² | 1.23 | 0.16 | 1.39
540103 | Abertura e preparo de caixa até 40 cm, compactação do subleito mínimo de 95% do PN e transporte até o raio de 1,0 km | m² | 9.35 | 0.29 | 9.64
540105 | Compactação do subleito mínimo de 95% do PN | m³ | 5.97 | 0.58 | 6.55
540120 | Base de macadame hidráulico | m³ | 117.19 | 12.17 | 129.36
540121 | Base de brita graduada | m³ | 93.34 | 8.11 | 101.45
540122 | Base de bica corrida | m³ | 85.66 | 1.25 | 86.91
540123 | Base de macadame betuminoso | m³ | 263.38 | 6.08 | 269.46
540200 | Pavimentação com pedrisco e revestimento primário
540203 | Revestimento primário com pedra britada, compactação mínima de 95% do PN | m³ | 44.77 | 5.19 | 49.96
540300 | Pavimentação flexível
540320 | Concreto asfáltico usinado a quente - Binder | m³ | 523.43 | 12.34 | 535.77
540321 | Camada de rolamento em concreto asfáltico usinado a quente - (CBUQ) | m³ | 538.36 | 12.34 | 550.7
540322 | Revestimento com massa asfáltica | m³ | 490.16 | 12.34 | 502.5
540323 | Imprimação betuminosa ligante | m² | 1.71 | 0.04 | 1.75
540324 | Imprimação betuminosa impermeabilizante | m² | 3.71 | 0.05 | 3.76
540325 | Revestimento de pré-misturado a quente | m³ | 415.93 | 12.34 | 428.27
540326 | Revestimento de pré-misturado a frio | m³ | 401.01 | 16.22 | 417.23
540400 | Pavimentação em paralelepípedos e blocos de concreto
540403 | Pavimentação em paralelepípedo, sem rejunte | m² | 56.59 | 10.34 | 66.93
540404 | Rejuntamento de paralelepípedo com areia | m² | 4.65 | 0.81 | 5.46
540405 | Rejuntamento de paralelepípedo com argamassa de cimento e areia 1:3 | m² | 5.11 | 2.51 | 7.62
540406 | Rejuntamento de paralelepípedo com asfalto e pedrisco | m² | 13.02 | 2.03 | 15.05
540434 | Pavimentação em lajota de concreto 35 MPa, espessura 6 cm, tipos: raquete, retangular, sextavado e 16 faces, com rejunte em areia | m² | 32.99 | 7.75 | 40.74
540435 | Pavimentação em lajota de concreto 35 MPa, espessura 8 cm, tipos: raquete, retangular, sextavado e 16 faces, com rejunte em areia | m² | 42.31 | 10.33 | 52.64
540600 | Guias e sarjetas
540602 | Guia pré-moldada curva tipo PMSP 100 - fck 25 MPa | m | 27.2 | 4.88 | 32.08
540604 | Guia pré-moldada reta tipo PMSP 100 - fck 25 MPa | m | 25.4 | 4.88 | 30.28
540610 | Base em concreto com fck de 20 MPa, para guias, sarjetas ou sarjetões | m³ | 262.27 | 17.59 | 279.86
540611 | Base em concreto com fck de 25 MPa, para guias, sarjetas ou sarjetões | m³ | 274.4 | 17.59 | 291.99
540615 | Execução de perfil extrudado no local | m³ | 220 | 0 | 220
540616 | Sarjeta ou sarjetão moldado no local, tipo PMSP em concreto com fck 20 MPa | m³ | 320.39 | 35.86 | 356.25
540617 | Sarjeta ou sarjetão moldado no local, tipo PMSP em concreto com fck 25 MPa | m³ | 332.52 | 35.86 | 368.38
540700 | Calçadas e passeios
540704 | Passeio em mosaico português | m² | 66.96 | 0 | 66.96
540710 | Piso em ladrilho hidráulico preto, branco e cinza 20 x 20 cm, assentado com argamassa mista | m² | 41.28 | 25.55 | 66.83
540711 | Piso em ladrilho hidráulico preto, branco e cinza 20 x 20 cm, assentado com argamassa colante industrializada | m² | 33.17 | 4.52 | 37.69
540712 | Piso em ladrilho hidráulico várias cores 20 x 20 cm, assentado com argamassa mista | m² | 40.07 | 25.55 | 65.62
540713 | Piso em ladrilho hidráulico várias cores 20 x 20 cm, assentado com argamassa colante industrializada | m² | 31.96 | 4.52 | 36.48
540716 | Piso em ladrilho hidráulico podotátil várias cores 20 x 26 x 2,5 cm, assentado com argamassa mista | m² | 51.8 | 25.55 | 77.35
540720 | Rejuntamento de piso em ladrilho hidráulico (20 x 20 x 1,8 cm) com cimento branco, juntas de 2 mm | m² | 0.68 | 4.04 | 4.72
540721 | Rejuntamento de piso em ladrilho hidráulico (20 x 20 x 1,8 cm) com argamassa industrializada para rejunte, juntas de 2 mm | m² | 1.39 | 4.04 | 5.43
540725 | Rampa de acessibilidade pré-fabricada de concreto nas dimensões 2,20 x 1,86 x 1,20m | un | 590.62 | 36.37 | 626.99
542000 | Reparos, conservações e complementos
542010 | Reassentamento de guia pré-moldada reta e/ou curva | m | 5.36 | 4.88 | 10.24
542011 | Reassentamento de paralelepípedos, sem rejunte | m² | 6.1 | 10.34 | 16.44
542012 | Reassentamento de pavimentação em lajota de concreto, espessura 6 cm, com rejunte em areia | m² | 3.88 | 6.39 | 10.27
542013 | Reassentamento de pavimentação em lajota de concreto, espessura 8 cm, com rejunte em areia | m² | 3.92 | 7.39 | 11.31
542014 | Reassentamento de pavimentação em lajota de concreto, espessura 10 cm, com rejunte em areia | m² | 3.98 | 8.88 | 12.86
550000 | Limpeza e arremate
550100 | Limpeza de obra
550102 | Limpeza final da obra | m² | 0 | 3.41 | 3.41
550107 | Limpeza complementar e especial de piso com produtos químicos | m² | 0.26 | 1.62 | 1.88
550108 | Limpeza complementar e especial de peças e aparelhos sanitários | un | 0 | 6.49 | 6.49
550110 | Limpeza complementar e especial de vidros | m² | 0 | 6.08 | 6.08
550200 | Limpeza e desinfecção sanitária
550201 | Limpeza de caixa de inspeção | un | 0 | 2.43 | 2.43
550202 | Limpeza de fossa | m³ | 53.34 | 0 | 53.34
550204 | Limpeza e desobstrução de boca de lobo | un | 0 | 8.36 | 8.36
550205 | Limpeza e desobstrução de canaletas ou tubulações de águas pluviais | m | 0 | 4.18 | 4.18
550206 | Limpeza e desentupimento manual de tubulação de esgoto predial | m | 0 | 4.85 | 4.85
610000 | Conforto mecânico, equipamentos e sistema
611200 | Exaustão
611212 | Exaustor eólico vazão de ar 4.000 m³/h e ventos a 10 km/h | un | 219.63 | 0 | 219.63
612000 | Reparos, conservações e complementos
612010 | Ligação típica, (cavalete), para ar condicionado ´fancoil´, diâmetro de 1/2´ | cj | 573.17 | 209.74 | 782.91
612011 | Ligação típica, (cavalete), para ar condicionado ´fancoil´, diâmetro de 3/4´ | cj | 723.15 | 223.63 | 946.78
612012 | Ligação típica, (cavalete), para ar condicionado ´fancoil´, diâmetro de 1´ | cj | 832.79 | 251.41 | 1084.2
612013 | Ligação típica, (cavalete), para ar condicionado ´fancoil´, diâmetro de 1 1/4´ | cj | 1036.09 | 265.3 | 1301.39
660000 | Segurança, vigilância e controle, equipamentos e sistema
660200 | Controle de acessos e alarme
660206 | Repetidora de sinais de ocorrências, do painel sinóptico da central de alarme | un | 433.82 | 5.7 | 439.52
660209 | Detector de metais, tipo portal, microprocessado | un | 3750 | 0 | 3750
660213 | Porteiro eletrônico com um interfone | cj | 98.98 | 18.99 | 117.97
660246 | Vídeo porteiro eletrônico colorido, com um interfone e fechadura elétrica | cj | 985.51 | 47.48 | 1032.99
660250 | Central de alarme microprocessada, para até 125 zonas | un | 1650 | 5.7 | 1655.7
660800 | Equipamentos para sistema de segurança, vigilância e controle
660803 | Unidade gerenciadora de vídeo local - DVR | un | 30555 | 1109.2 | 31664.2
660804 | Câmera fixa digital colorida compacta de 1/3´, com domo de proteção antivandalismo | un | 780 | 332.76 | 1112.76
660805 | Câmera móvel digital colorida compacta de 1/4´, com lente zoom incorporada | un | 9686.39 | 665.52 | 10351.91
660806 | Manipulador ou teclado para as câmeras móveis | un | 2123.19 | 443.68 | 2566.87
660807 | Rack fechado de piso padrão metálico, 19 x 44Us x 770 mm | un | 2023.17 | 277.3 | 2300.47
660808 | Gabinete de comando e visualização, com mesa de apoio para até 3 monitores de 17´ e 3 monitores de 20´ | un | 6930 | 332.76 | 7262.76
660810 | Rack fechado padrão metálico, 19 x 12 Us x 470 mm | un | 493.89 | 138.65 | 632.54
660811 | Rack fechado padrão metálico, 19 x 20 Us x 470 mm | un | 1183.31 | 138.65 | 1321.96
660812 | Monitor LCD colorido tela plana de 17´ | un | 509.5 | 4.43 | 513.93
660813 | Monitor LCD colorido tela plana de 20´ | un | 705.13 | 4.43 | 709.56
660816 | Lente com diâmetro de 1/3´, com foco variável entre 3,5 mm a 8,0 mm | un | 82.75 | 110.92 | 193.67
660817 | Câmera fixa digital colorida compacta de 1/3´, com caixa de proteção para uso externo, temperatura de operação até 70° C | un | 2062.49 | 332.76 | 2395.25
660819 | Rack fechado de piso padrão metálico, 19 x 24 Us x 570 mm | un | 937.58 | 138.65 | 1076.23
662000 | Reparos, conservações e complementos
662015 | Guia organizadora de cabos para rack, 19´ 1 U | un | 13.84 | 5.55 | 19.39
662016 | Switch 24 portas com capacidade de 10/100/1000/Mbps, conforme projeto | cj | 1588.28 | 7.38 | 1595.66
662017 | Guia organizadora de cabos para rack, 19´ 2 U | un | 29.36 | 5.55 | 34.91
662018 | Suporte para câmera fixa interna ou externa | un | 31.23 | 22.75 | 53.98
662019 | Suporte para câmera dome | un | 172.14 | 45.5 | 217.64
662020 | Instalação de câmera fixa, para CFTV | un | 0 | 332.76 | 332.76
662021 | Instalação de câmera móvel, para CFTV | un | 0 | 665.52 | 665.52
670000 | Captação, adução e tratamento de água e esgoto, equipamentos e sistema
670200 | Tratamento
670202 | Aerador flutuante de alta rotação de 5 cv | un | 8835 | 27.12 | 8862.12
670204 | Medidor de vazão tipo calha Parshall com garganta W= 6´ | un | 1051.18 | 35.64 | 1086.82
670216 | Medidor de vazão tipo calha Parshall com garganta W= 3´ | un | 628.51 | 35.64 | 664.15
670218 | Grade fina em aço carbono, espaçamento de 3 cm, com barras chatas de 1´x 1/4´ | m² | 548.79 | 4 | 552.79
670219 | Grade grossa em aço carbono, espaçamento de 5 cm, com barras chatas de 1´ x 1/4´ | m² | 370.04 | 4 | 374.04
670220 | Comporta em fibra de vidro - espessura de 10 mm | m² | 662.09 | 13.02 | 675.11
670221 | Tela galvanizada revestida em poliamida, malha de 10 mm | m² | 238 | 4 | 242
670223 | Grade fina em aço carbono, espaçamento 1 cm com barras chatas de 1´ x 3/8´ | m² | 1100.43 | 4 | 1104.43
670224 | Grade média em aço carbono, espaçamento 2 cm com barras chatas de 1´ x 3/8´ | m² | 820.82 | 4 | 824.82
670225 | Grade grossa em aço carbono, espaçamento 4 cm com barras chatas de 1´ x 3/8´ | m² | 516.12 | 4 | 520.12
670228 | Cesto em chapa de aço inoxidável com espessura de 1,5 mm e furos de 1/2´ | un | 473.98 | 2 | 475.98
680000 | Eletrificação, equipamentos e sistema
680100 | Posteamento
680101 | Poste de concreto duplo ´T´ - 10/150 | un | 559.17 | 121.17 | 680.34
680102 | Poste de concreto duplo ´T´ - 10/300 | un | 617.2 | 121.17 | 738.37
680103 | Poste de concreto duplo ´T´ - 10/600 | un | 731.31 | 121.17 | 852.48
680104 | Poste de concreto duplo ´T´ - 11/600 | un | 836.02 | 121.17 | 957.19
680110 | Poste de concreto tubular cônico - 11/200 | un | 734.74 | 121.17 | 855.91
680111 | Poste de concreto tubular cônico - 11/400 | un | 912.71 | 121.17 | 1033.88
680112 | Poste de concreto tubular cônico - 11/600 | un | 1122.37 | 121.17 | 1243.54
680113 | Poste de concreto tubular cônico - 12/400 | un | 1012.31 | 121.17 | 1133.48
680114 | Poste de concreto tubular cônico - 12/600 | un | 1278.57 | 121.17 | 1399.74
680115 | Poste de concreto tubular cônico - 12/1000 | un | 1904.59 | 121.17 | 2025.76
680116 | Poste de concreto tubular cônico - 12/200 | un | 845.6 | 121.17 | 966.77
680118 | Poste de concreto tubular cônico - 10/400 | un | 841.19 | 121.17 | 962.36
680120 | Poste de concreto tubular cônico - 6/200 | un | 538.7 | 121.17 | 659.87
680121 | Poste de concreto tubular cônico - 6/300 | un | 567.2 | 121.17 | 688.37
680122 | Poste de concreto tubular cônico - 7,5/200 | un | 580.08 | 121.17 | 701.25
680123 | Poste de concreto tubular cônico - 7,5/300 | un | 650.92 | 121.17 | 772.09
680124 | Poste de concreto duplo ´T´ - 6/200 | un | 481.49 | 121.17 | 602.66
680125 | Poste de concreto duplo ´T´ - 6/300 | un | 544.38 | 121.17 | 665.55
680126 | Poste de concreto duplo ´T´ - 7,5/200 | un | 555.07 | 121.17 | 676.24
680127 | Poste de concreto duplo ´T´ - 7,5/300 | un | 600.72 | 121.17 | 721.89
680128 | Poste de concreto tubular cônico - 7/200 | un | 521.69 | 121.17 | 642.86
680129 | Poste de concreto tubular cônico - 8/200 | un | 668.11 | 121.17 | 789.28
680130 | Poste de concreto tubular cônico - 10/200 | un | 697.88 | 121.17 | 819.05
680200 | Estrutura específica
680201 | Estai | un | 195.22 | 70.73 | 265.95
680202 | Estrutura tipo M1 | un | 153.58 | 84.87 | 238.45
680203 | Estrutura tipo M2 | un | 363.92 | 84.87 | 448.79
680204 | Estrutura tipo N3 | un | 489.4 | 127.31 | 616.71
680205 | Estrutura tipo M1 - N3 | un | 564.43 | 127.31 | 691.74
680206 | Estrutura tipo M4 | un | 850.95 | 127.31 | 978.26
680207 | Estrutura tipo N2 | un | 367.25 | 127.31 | 494.56
680209 | Estrutura tipo N4 | un | 879.86 | 127.31 | 1007.17
680210 | Armação secundária tipo 1C - 2R | un | 44.01 | 56.58 | 100.59
680211 | Armação secundária tipo 1C - 3R | un | 47.32 | 56.58 | 103.9
680212 | Armação secundária tipo 2C - 3R | un | 77.1 | 70.73 | 147.83
680213 | Armação secundária tipo 2C - 4R | un | 80.41 | 70.73 | 151.14
680214 | Armação secundária tipo 4C - 6R | un | 154.2 | 84.87 | 239.07
682000 | Reparos, conservações e complementos
682001 | Recolocação de poste de madeira | un | 124.58 | 95.96 | 220.54
682004 | Braçadeira circular em aço carbono galvanizado, diâmetro nominal de 140 até 300 mm | un | 22.65 | 6.72 | 29.37
682005 | Cruzeta em aço carbono galvanizado perfil ´L´ 75 x 75 x 8 mm, comprimento 2500 mm | un | 184.64 | 13.42 | 198.06
690000 | Telefonia, lógica e transmissão de dados, equipamentos e sistema
690300 | Distribuição e comando, caixas e equipamentos específicos
690301 | Conector RJ-45 - fêmea - categoria 5 | un | 8.02 | 2.85 | 10.87
690309 | Aparelho telefônico multifrequencial, com teclas ´FLASH´, ´HOOK´, ´PAUSE´, ´LND´, ´MODE´ | un | 43.2 | 0 | 43.2
690313 | Caixa subterrânea de entrada de telefonia, tipo R1 (60 x 35 x 50) cm, padrão TELEBRÁS, sem tampa | un | 45.89 | 24.7 | 70.59
690314 | Caixa subterrânea de entrada de telefonia, tipo R2 (107 x 52 x 50) cm, padrão TELEBRÁS, sem tampa | un | 80.71 | 52.45 | 133.16
690324 | Conector RJ-45 - fêmea, categoria 6 | un | 16.81 | 2.85 | 19.66
690500 | Estabilização de tensão
690501 | Estabilizador eletrônico de tensão, monofásico, com potência de 5 kVA | un | 4769.89 | 28.49 | 4798.38
690503 | Estabilizador eletrônico de tensão, monofásico, com potência de 7,5 kVA | un | 5560.15 | 28.49 | 5588.64
690504 | Estabilizador eletrônico de tensão, monofásico, com potência de 10 kVA | un | 6469.16 | 28.49 | 6497.65
690505 | Estabilizador eletrônico de tensão, monofásico, com potência de 15 kVA | un | 8335.67 | 28.49 | 8364.16
690506 | Estabilizador eletrônico de tensão, monofásico, com potência de 20 kVA | un | 8206.67 | 28.49 | 8235.16
690515 | Estabilizador eletrônico de tensão, trifásico, com potência de 15 kVA | un | 7932 | 28.49 | 7960.49
690516 | Estabilizador eletrônico de tensão, trifásico, com potência de 20 kVA | un | 9855 | 28.49 | 9883.49
690517 | Estabilizador eletrônico de tensão trifásico, com potência de 10 kVA, tensão de entrada 220 V e de saída 110 V | un | 6100 | 28.49 | 6128.49
690519 | Estabilizador eletrônico de tensão, trifásico, com potência de 25 kVA | un | 11400 | 28.49 | 11428.49
690522 | Estabilizador eletrônico de tensão, trifásico, com potência de 30 kVA | un | 12825 | 28.49 | 12853.49
690523 | Estabilizador eletrônico de tensão, trifásico, com potência de 40 kVA | un | 17800 | 28.49 | 17828.49
690524 | Estabilizador eletrônico de tensão, monofásico, com potência de 1,2 kVA | un | 882.2 | 28.49 | 910.69
690525 | Estabilizador eletrônico de tensão, monofásico, com potência de 2,5 kVA | un | 1178.67 | 28.49 | 1207.16
690600 | Sistemas ininterruptos de energia
690601 | Sistema ininterrupto de energia, monofásico on line senoidal de 2,4 kVA (110 V/110 V), autonomia de 15 minutos | un | 4200 | 53.68 | 4253.68
690602 | Sistema ininterrupto de energia, trifásico on line de 10 kVA (220 V/220 V), autonomia de 15 minutos | un | 17729.37 | 53.68 | 17783.05
690603 | Sistema ininterrupto de energia, trifásico on line de 20 kVA (220 V/208 V-108 V), autonomia 15 minutos | un | 41993.27 | 53.68 | 42046.95
690604 | Sistema ininterrupto de energia, trifásico on line senoidal de 15 kVA (208 V/110 V), com autonomia de 15 minutos | un | 34490.58 | 53.68 | 34544.26
690605 | Sistema ininterrupto de energia, monofásico, com potência de 2 kVA | un | 3200 | 37.98 | 3237.98
690608 | Sistema ininterrupto de energia, monofásico on line senoidal de 5 kVA (220 V/110 V), com autonomia de 15 minutos | un | 9388 | 53.68 | 9441.68
690609 | Sistema ininterrupto de energia, monofásico, on line senoidal 15 kVA com autonomia de 30 minutos, conforme memorial descritivo - Poupatempo de São Bernardo | un | 29095.19 | 53.68 | 29148.87
690610 | Sistema ininterrupto de energia, monofásico, com potência entre 5 a 7,5 kVA | un | 15330.04 | 37.98 | 15368.02
690611 | Sistema ininterrupto de energia, monofásico de 600 VA (127 V/127 V), com autonomia de 10 a 15 minutos | un | 900 | 18.99 | 918.99
690612 | Sistema ininterrupto de energia, trifásico on line senoidal de 10 kVA (220 V/110 V), com autonomia de 2 horas | un | 40958.78 | 53.68 | 41012.46
690613 | Sistema ininterrupto de energia, monofásico on line senoidal de 10 kVA (110 V/110 V), com autonomia de 30 minutos | un | 16555.1 | 53.68 | 16608.78
690614 | Sistema ininterrupto de energia, monofásico on line senoidal de 15 kVA (127/127 V) com autonomia de 30 minutos | un | 18755.68 | 53.68 | 18809.36
690616 | Sistema ininterrupto de energia, trifásico de 10 kVA (UPS) ´No Break´ - 380 V | un | 24913.33 | 37.98 | 24951.31
690617 | Sistema ininterrupto de energia, trifásico de 20 kVA (UPS) ´No Break´ - 380 V | un | 31466.67 | 37.98 | 31504.65
690618 | Sistema ininterrupto de energia, trifásico de 20 kVA (UPS) ´No-Break´ - 220 V | un | 41893.5 | 37.98 | 41931.48
690625 | Sistema ininterrupto de energia, trifásico on line de 20 kVA (220/220 V), com autonomia de 15 minutos | un | 32574.5 | 53.68 | 32628.18
690628 | Sistema ininterrupto de energia, trifásico on line senoidal de 5 kVA (220/110 V), com autonomia de 15 minutos | un | 23200 | 53.68 | 23253.68
690629 | Sistema ininterrupto de energia, trifásico on line senoidal de 10 kVA (220/110 V), com autonomia de 10 a 15 minutos | un | 30415 | 53.68 | 30468.68
690632 | Sistema ininterrupto de energia, trifásico on line senoidal de 7,5 kVA (220/110 V), com autonomia de 15 minutos | un | 17000 | 53.68 | 17053.68
690800 | Equipamentos para informática
690801 | Distribuidor interno óptico - 1 U para até 24 fibras | un | 544.1 | 22.6 | 566.7
690900 | Sistema de rede
690925 | Patch cords de 1,50 e 3,00 m - RJ-45 / RJ-45 - categoria 6 | un | 17.68 | 3.8 | 21.48
690926 | Patch panel de 24 portas - categoria 6 | un | 500.53 | 15.19 | 515.72
690930 | Voice panel de 50 portas - categoria 3 | cj | 374.25 | 15.19 | 389.44
691000 | Telecomunicações
691013 | Amplificador de potência para VHF e CATV-50 dB, frequencia 40 a 550 MHz | un | 395 | 9.04 | 404.04
692000 | Reparos, conservações e complementos
692001 | Arame de espinar em aço inoxidável nu, padrão TELESP | m | 0.36 | 1.9 | 2.26
692002 | Braçadeira ajustável para poste tubular, tipo BAP 2, padrão TELEBRÁS | un | 6.35 | 3.8 | 10.15
692003 | Suporte para isolador roldana tipo SIR, padrão TELEBRÁS | un | 5.77 | 3.8 | 9.57
692004 | Isolador roldana em porcelana de 72 x 72 mm | un | 2.26 | 3.8 | 6.06
692005 | Suporte para isolador roldana tipo DM, padrão TELEBRÁS | un | 0.7 | 3.8 | 4.5
692007 | Fita em aço inoxidável para poste de 0,50 m x 19 mm, com fecho em aço inoxidável | un | 1.1 | 3.8 | 4.9
692008 | Caixa em alumínio, de emenda ventilada para até 20 pares, CEV-30 padrão TELEBRÁS | un | 38.85 | 13.42 | 52.27
692009 | Caixa em alumínio, de emenda ventilada para até 30 pares, CEV-55 padrão TELEBRÁS | un | 45 | 13.42 | 58.42
692010 | Tampa para caixa R1, padrão TELEBRÁS | un | 98.23 | 4.25 | 102.48
692011 | Tampa para caixa R2, padrão TELEBRÁS | un | 241.6 | 4.25 | 245.85
692012 | Caixa em alumínio de emenda mecânica aérea para até 200 pares, CEMA - 200 padrão TELEBRÁS | un | 75 | 13.42 | 88.42
692013 | Bloco de ligação interna para 10 pares, BLI-10 | un | 2.48 | 6.72 | 9.2
692014 | Bloco de ligação engate rápido para 10 pares, BER-10 | un | 28.46 | 6.72 | 35.18
692017 | Calha de aço para 4 tomadas 2P+T- 250 V, com cabo | un | 58.67 | 0.79 | 59.46
692018 | Cordão óptico duplex, multimodo com conector LC/LC - 2,5 m | un | 78.9 | 4.52 | 83.42
692019 | Extensão ópitca simplex, multimodo com conector LC | un | 51.37 | 4.52 | 55.89
692020 | Bandeja fixa para rack, 19´ x 500 mm | un | 71.09 | 2.95 | 74.04
692021 | Bandeja fixa para rack, 19´ x 800 mm | un | 104.71 | 2.95 | 107.66
692022 | Bandeja deslizante para rack, 19´ x 800 mm | un | 182.91 | 2.95 | 185.86
692023 | Calha de aço com 8 tomadas 2P+T - 250 V, com cabo | un | 62.34 | 0.79 | 63.13
692024 | Calha de aço com 12 tomadas 2P+T - 250 V, com cabo | un | 96.65 | 0.79 | 97.44
692025 | Painel frontal cego, 19´ x 2 U | un | 8.42 | 1.57 | 9.99
692026 | Protetor de surto híbrido para rede de telecomunicações | un | 15.65 | 7.46 | 23.11
692027 | Divisor interno com 1 entrada e 2 saídas - 75 Ohms | un | 4.75 | 4.52 | 9.27
692028 | Divisor interno com 1 entrada e 4 saídas - 75 Ohms | un | 5.73 | 4.52 | 10.25
692029 | Tomada para VHF/UHF, CATV e FM, frequência 5 MHz a 1 GHz | un | 15.81 | 4.52 | 20.33
692030 | Bloco de distribuição com protetor de surtos, para 10 pares, BTDG-10 | un | 46 | 7.62 | 53.62
970000 | Comunicação visual
970100 | Adesivos
970101 | Adesivo vinílico, padrão regulamentado, para sinalização de incêndio | un | 16.04 | 1.18 | 17.22
970200 | Placas, pórticos e obeliscos arquitetônicos
970203 | Placa comemorativa em aço inoxidável escovado | m² | 1322.69 | 35.64 | 1358.33
970219 | Placa de identificação em acrílico com texto em vinil | m² | 271.43 | 35.64 | 307.07
970300 | Pintura de letras e pictogramas
970301 | Sinalização com pictograma em tinta acrílica | un | 4.37 | 20.48 | 24.85
970400 | Pintura de sinalização viária
970401 | Sinalização horizontal com tinta vinílica ou acrílica | m² | 14.83 | 0 | 14.83
970500 | Placas, pórticos e sinaleiras viárias
970510 | Sinalização vertical em placa de aço galvanizada com pintura em esmalte sintético | m² | 526.66 | 24.89 | 551.55
980000 | Arquitetura de interiores
982000 | Reparos, conservações e complementos
982002 | Capacho em fibra natural | m² | 130.45 | 2.8 | 133.25

## CRONOGRAMA
Cronograma Físico-Financeiro
OBJETO: ESTRUTURAÇÃO DA REDE DE SERVIÇOS DE PROTEÇÃO SOCIAL BÁSICA
OBRA: CONSTRUÇÃO DE CENTRO DE REFERÊNCIA DE ASSISTÊNCIA SOCIAL - CRAS
LOCAL : AVENIDA PREFEITO JOAQUIM ALVES GUIMARÃES, S/Nº, VALE DO SOL - BEBEDOURO/SP
ITEM | SERVIÇOS | % | 1º Mês | % | 2º Mês | % | 3º Mês | % | 4º Mês | % | 5°Mês | % | 6°Mês | TOTAL
1.0 | INSTALAÇÃO DO CANTEIRO DE OBRA | 0% | 0 | 0% | 0 | 0% | 0 | 0% | 0 | 0% | 0 | 0% | 0 | 0 | 0%
2.0 | MOVIMENTO DE TERRA | 0% | 0 | 0% | 0 | 0% | 0 | 0% | 0 | 0% | 0 | 0% | 0 | 0 | 0%
3.0 | FUNDAÇÕES E INFRAESTRUTURA | 0% | 0 | 0% | 0 | 0% | 0 | 0% | 0 | 0% | 0 | 0% | 0 | 0 | 0%
4.0 | SUPERESTRUTURA | 0% | 0 | 0% | 0 | 0% | 0 | 0% | 0 | 0% | 0 | 0% | 0 | 0 | 0%
5.0 | ALVENARIA | 0% | 0 | 0% | 0 | 0% | 0 | 0% | 0 | 0% | 0 | 0% | 0 | 0 | 0%
6.0 | ESQUADRIAS | 0% | 0 | 0% | 0 | 0% | 0 | 0% | 0 | 0% | 0 | 0% | 0 | 0 | 0%
7.0 | REVESTIMENTO | 0% | 0 | 0% | 0 | 0% | 0 | 0% | 0 | 0% | 0 | 0% | 0 | 0 | 0%
8.0 | PISO | 0% | 0 | 0% | 0 | 0% | 0 | 0% | 0 | 0% | 0 | 0% | 0 | 0 | 0%
9.0 | COBERTURA | 0% | 0 | 0% | 0 | 0% | 0 | 0% | 0 | 0% | 0 | 0% | 0 | 0 | 0%
10.0 | HIDRAULICA | 0% | 0 | 0% | 0 | 0% | 0 | 0% | 0 | 0% | 0 | 0% | 0 | 0 | 0%
11.0 | ELETRICA | 0% | 0 | 0% | 0 | 0% | 0 | 0% | 0 | 0% | 0 | 0% | 0 | 0 | 0%
12.0 | PINTURA | 0% | 0 | 0% | 0 | 0% | 0 | 0% | 0 | 0% | 0 | 0% | 0 | 0 | 0%
13.0 | SERVIÇOS COMPLEMENTARES | 0% | 0 | 0% | 0 | 0% | 0 | 0% | 0 | 0% | 0 | 0% | 0 | 0 | 0%
0
| TOTAL NO PERÍODO | #DIV/0! | 0 | #DIV/0! | 0 | #DIV/0! | 0 | #DIV/0! | 0 | #DIV/0! | 0 | #DIV/0! | 0 | 0
| ACUMULADO INCLUINDO ( R$) |  | 0 |  | 0 |  | 0 |  | 0 |  | 0 |  | 0 | 0
| ACUMULADO INCLUINDO ( %) | #DIV/0! |  | #DIV/0! |  | #DIV/0! |  | #DIV/0! |  | #DIV/0! |  | #DIV/0! |  | #DIV/0!
______________________________________
X
Engenheiro Civil - GMC
CREA.:
X
X
X
0