## PLAN
Orçamento: |  |  | Creche CR-01 A
Data Base: | 01/2021 |  |  | LS = 120,87% | [5 empty] | BDI = | 23%
Prédio: | AREA INSTITUCINAL - ALAMEDA SANTOS, LOTEAMENTO RESIDENCIAL PARATI I | [8 empty] | 300 dias
Municipio: | BEBEDOURO - SP
Área Construída: 894,78 m² Área Projeção: 894,78 m² Área Terreno: 4.415,20 m²
Salas / Pavimentos: 12 / 1
Código Atividade |  |  | Descrição da Atividade | UN | Quant. Orçada | Preço Unitário |  |  |  | Valor Orçado | Serv / Ativ | AT/ET ET/TT
FDE / CDHU / SINAPI |  |  | SERVICOS PRELIMINARES |  |  | FDE | CDHU | SINAPI | VALOR REFERENCIAL | 35795.4356 |  | 1.296%
01.00.000
01.01.000 |  |  | LIMPEZA DO TERRENO | [6 empty] | 4415.54 |  | 12.34%
01.01.001 | 02.09.130 | 98525 | RETIRANDO A VEGETACAO, TRONCOS ATE 5CM DE DIAMETRO E | M2 | 4415.2 | 4.07 | 2.77 | 0.34 | 0.34 | 4415.54 | 100%
01.02.000 |  |  | MOVIMENTO DE TERRA MANUAL | [6 empty] | 418.17 |  | 1.168%
01.02.004 | 05.08.140 | 97919 | TRANSPORTE POR CAMINHAO M3X | KM | 789 | 1 | 1.74 | 0.53 | 0.53 | 418.17 | 100%
01.03.000 |  |  | MOVIMENTO DE TERRA MECANIZADO | [6 empty] | 29535.6426 |  | 82.51%
01.03.001 | N/C | N/C | CORTE E ATERRO DENTRO DA OBRA COM TRANSPORTE INTERNO | M3 | 277.66 | 9.51 | 0 | 0 | 9.51 | 2640.5466 | 8.94%
01.03.004 | 07.12.040 | N/C | ATERRO COM TRANSPORTE POR CAMINHAO NOS PRIMEIROS 100 | M3 | 2005.6 | 16.85 | 13.41 | 0 | 13.41 | 26895.096 | 91.06%
01.04.000 |  |  | ESCORAMENTO DE TERRA | [6 empty] | 890.226 |  | 2.487%
01.04.006 | 08.01.060 | 101572 | ESCORAMENTO PONTALETADO | M2 | 54.15 | 82.21 | 16.53 | 16.44 | 16.44 | 890.226 | 100%
01.06.000 |  |  | APILOAMENTO E ATERRO DE CAVAS | [6 empty] | 535.857 |  | 1.497%
01.06.005 | 06.11.040 | 96995 | REATERRO INTERNO APILOADO | M3 | 35.7 | 71.31 | 15.01 | 49.6 | 15.01 | 535.857 | 100%
02.00.000 |  |  | INFRA ESTRUTURA | [6 empty] | 418955.1554 |  | 15.16%
02.01.000 |  |  | ESCAVACAO | [6 empty] | 25725.089 |  | 6.14%
02.01.001 | 06.02.020 | 97082 | ESCAVACAO MANUAL - PROFUNDIDADE ATE 1.80 M | M3 | 246.1 | 81.5 | 48.27 | 60.05 | 48.27 | 11879.247 | 46.18%
02.01.002 | 06.02.040 | 93358 | ESCAVACAO MANUAL - PROFUNDIDADE ALEM DE 1.80 M | M3 | 12.96 | 91.68 | 62.43 | 81.81 | 62.43 | 809.0928 | 3.145%
02.01.012 | 11.18.040 | 100322 | LASTRO DE PEDRA BRITADA - 5CM | M2 | 968.32 | 8.54 | 120.87 | 96.28 | 8.54 | 8269.4528 | 32.15%
02.01.015 | 17.01.040 | 96616 | LASTRO DE CONCRETO - 5 CM | M2 | 124.44 | 38.31 | 539.1 | 499.04 | 38.31 | 4767.2964 | 18.53%
02.02.000 |  |  | FUNDACAO PROFUNDA | [6 empty] | 183701.752 |  | 43.85%
02.02.085 | 05.04.060 | 96995 | TRANSPORTE E ATERRO INTERNO DE MATERIAL ESCAVADO DE | M3 | 84.27 | 75.38 | 104.17 | 49.6 | 49.6 | 4179.792 | 2.275%
02.02.095 | N/C | 100658 | EMENDA COM ANEIS SOLDADOS PARA ESTACA | UN | 109 | 407.84 | 0 | 248.59 | 248.59 | 27096.31 | 14.75%
02.02.107 | 12.04.040 | 100657 | ESTACA PRE-MOLDADA CONCRETO SECÃO ATE 289 CM2 | M | 1545 | 102.36 | 91.85 | 108.94 | 91.85 | 141908.25 | 77.25%
02.02.108 | 12.04.060 | N/C | ESTACA PRE-MOLDADA CONCRETO SECÃO DE 290 A 429 CM2 | M | 90 | 116.86 | 135.75 | 0 | 116.86 | 10517.4 | 5.725%
02.03.000 |  |  | FORMA | [6 empty] | 41919.1184 |  | 10.01%
02.03.001 | 09.01.020 | 92265 | FORMA DE MADEIRA MACICA | M2 | 575.18 | 82.89 | 72.88 | 86.15 | 72.88 | 41919.1184 | 100%
02.04.000 |  |  | ARMADURA | [6 empty] | 87309.85 |  | 20.84%
02.04.002 | 10.01.040 | 92765 | ACO CA 50 (A OU B) FYK= 500 M PA | KG | 5362 | 15.77 | 11.4 | 13.46 | 11.4 | 61126.8 | 70.01%
02.04.003 | 10.01.060 | 92768 | ACO CA 60 (A OU B) FYK= 600 M PA | KG | 483 | 17.17 | 12.27 | 15.83 | 12.27 | 5926.41 | 6.788%
02.04.005 | 10.02.020 | 97091 | TELA ARMADURA (MALHA ACO CA 60 FYK= 600 M PA) | KG | 2042 | 13.1 | 9.92 | 19.82 | 9.92 | 20256.64 | 23.2%
02.05.000 |  |  | CONCRETO | [6 empty] | 48296.687 |  | 11.53%
02.05.018 | 11.01.290 | 99439 | CONCRETO DOSADO E LANCADO FCK=25MPA | M3 | 127.13 | 479.61 | 379.9 | 408.8 | 379.9 | 48296.687 | 100%
02.06.000 |  |  | EMBASAMENTO | [6 empty] | 19032.423 |  | 4.543%
02.06.003 | 14.01.020 | 101165 | ALVENARIA EMBASAMENTO TIJOLO BARRO MACIÇO E = 1 TIJOLO | M2 | 92.9 | 204.87 | 715.29 | 716.17 | 204.87 | 19032.423 | 100%
02.07.000 |  |  | IMPERMEABILIZACOES | [6 empty] | 12970.236 |  | 3.096%
02.07.001 | 32.15.030 | 98560 | IMPERM RESP ALV EMBAS COM ARGAM CIM-AREIA 1:3 CONTENDO | M2 | 309.7 | 60.63 | 59.2 | 41.88 | 41.88 | 12970.236 | 100%
03.00.000 |  |  | SUPER ESTRUTURA | [6 empty] | 421235.074 |  | 15.25%
03.01.000 |  |  | FORMA | [6 empty] | 156447.756 |  | 37.14%
03.01.002 | 09.02.020 | 102013 | FORMAS PLANAS PLASTIFICADA PARA CONCRETO APARENTE | M2 | 1206.6 | 144.23 | 129.66 | 145.28 | 129.66 | 156447.756 | 100%
03.02.000 |  |  | ARMADURA | [6 empty] | 127041.24 |  | 30.16%
03.02.002 | 10.01.040 | 92765 | ACO CA 50 (A OU B) FYK= 500 M PA | KG | 8634 | 15.77 | 11.4 | 13.46 | 11.4 | 98427.6 | 77.48%
03.02.003 | 10.01.060 | 92768 | ACO CA 60 (A OU B) FYK= 600 M PA | KG | 2332 | 17.17 | 12.27 | 15.83 | 12.27 | 28613.64 | 22.52%
03.03.000 |  |  | CONCRETO | [6 empty] | 137746.078 |  | 32.7%
03.03.018 | 13.01.130 | 101963 | LAJE PRE-FABRICADA VIGOTA TRELICADA UNIDIRECIONAL LT12- | M2 | 953.2 | 141.19 | 107.94 | 153.99 | 107.94 | 102888.408 | 74.69%
03.03.026 | 11.01.290 | 99439 | CONCRETO DOSADO,BOMBEADO E LANCADO FCK 25 MPA | M3 | 91.9 | 495.92 | 379.3 | 408.8 | 379.3 | 34857.67 | 25.31%
04.00.000 |  |  | ALVENARIA E OUTROS ELEMENTOS DIVISORIOS | [6 empty] | 78623.555 |  | 2.846%
04.01.000 |  |  | ALVENARIA | [6 empty] | 68770.368 |  | 87.47%
04.01.030 | 14.10.101 | 87471 | ALVENARIA DE BLOCOS DE CONCRETO E=9CM CLASSE C | M2 | 131.1 | 62.03 | 49.93 | 52.14 | 49.93 | 6545.823 | 9.518%
04.01.033 | 14.10.111 | 87473 | ALVENARIA DE BLOCO DE CONCRETO 14X19X39 CM CLASSE C | M2 | 608.4 | 71.71 | 57.85 | 70.57 | 57.85 | 35195.94 | 51.18%
04.01.034 | 14.10.121 | 87475 | ALVENARIA DE BLOCO DE CONCRETO 19X19X39 CM CLASSE C | M2 | 286 | 84.83 | 67.2 | 86.23 | 67.2 | 19219.2 | 27.95%
04.01.045 | 11.05.040 | 90279 | CONCRETO GROUT, PREPARADO NO LOCAL, LANÇADO E | M3 | 5.9 | 517.31 | 313.05 | 344.54 | 313.05 | 1846.995 | 2.686%
04.01.046 | 10.01.040 | 92765 | ARMADURA CA 50 PARA PAREDE AUTO-PORTANTE | KG | 150 | 15.77 | 11.4 | 13.46 | 11.4 | 1710 | 2.487%
04.01.049 | 14.11.271 | 87463 | ALVENARIA AUTO-PORTANTE: BLOCO CONCRETO ESTRUTURAL DE | M2 | 9.6 | 136.41 | 102.7 | 98.1 | 9.6 | 92.16 | 0.134%
04.01.051 | 14.11.261 | 89291 | ALVENARIA AUTO-PORTANTE: BLOCO CONCRETO ESTRUTURAL DE | M2 | 64.5 | 96.56 | 86.43 | 79.35 | 64.5 | 4160.25 | 6.049%
04.03.000 |  |  | PLACAS DIVISORIAS | [6 empty] | 9853.187 |  | 12.53%
04.03.005 | N/C | N/C | DV-06 DIVISORIA DE GRANILITE SANITARIO INFANTIL H=1,20M (naõ encontrado0 | M | 8.4 | 405.7 | 0 | 0 | 405.7 | 3407.88 | 34.59%
04.03.009 | 14.30.020 | 102.257 | DV-07 DIVISÓRIA DE GRANILITE | M2 | 12.5 | 198.15 | 206.19 | 275.2 | 198.15 | 2476.875 | 25.14%
04.03.010 | N/C | N/C | DIVISORIA DV-03 CR SANITARIO / VESTIARIO FUNCIONARIOS USO (não encontrado) | M | 5.2 | 763.16 | 0 | 0 | 763.16 | 3968.432 | 40.28%
05.00.000 |  |  | ELEMENTOS DE MADEIRA/COMPONENTES ESPECIAIS | [6 empty] | 101006.2115 |  | 3.656%
05.01.000 |  |  | PORTAS/BATENTES/FERRAGENS | [6 empty] | 26698.17 |  | 26.43%
05.01.004 | 23.02.030 | 90852 | PM-04 PORTA DE MADEIRA SARRAFEADA P/ PINT. BAT. MADEIRA | UN | 2 | 917.72 | 932.34 | 955.25 | 917.72 | 1835.44 | 6.875%
05.01.014 | 23.02.040 | 90851 | PM-24 PORTA DE MADEIRA SARRAFEADA P/ PINT. BAT. MADEIRA | UN | 3 | 915.77 | 915.56 | 896.52 | 896.52 | 2689.56 | 10.07%
05.01.029 | 23.09.020 | 90847 | PM-74 PORTA SARRAFEADO MACIÇO P/BOXES L=62CM-COMPLETA | UN | 4 | 573.5 | 396.72 | 651.02 | 396.72 | 1586.88 | 5.944%
05.01.070 | 23.13.064 | N/C | PM-83 PORTA DE CORRER ACESSIVEL SARRAFEADA MACIÇA G1-C1 | UN | 3 | 2277.03 | 650.35 | 0 | 2277.03 | 6831.09 | 25.59%
05.01.096 | 23.09.100 | N/C | PM-64 PORTA DE MADEIRA SARRAFEADA P/ PINT. C/ BAND. BAT. | UN | 20 | 984.8 | 687.76 | 0 | 687.76 | 13755.2 | 51.52%
05.05.000 |  |  | OUTROS COMPONENTES PADRONIZADOS | [6 empty] | 74308.0415 |  | 73.57%
05.05.037 | 19.01.022 | N/C | BS-08 BANCADA PARA FRALDÁRIO | M | 3.2 | 892.64 | 233.92 | 0 | 892.64 | 2856.448 | 3.844%
05.05.040 | N/C | N/C | BS-05 BANCADA PARA COZINHA - GRANITO POLIDO 20MM | M | 14.3 | 396.91 | 0 | 0 | 396.91 | 5675.813 | 7.638%
05.05.064 | N/C | N/C | PR-08 PRATELEIRA DE GRANITO | M | 15.5 | 191.08 | 0 | 0 | 191.08 | 2961.74 | 3.986%
05.05.067 | N/C | N/C | PR-03 PRATELEIRA DE GRANILITE - L=30CM | M | 9.5 | 919.84 | 0 | 0 | 919.84 | 8738.48 | 11.76%
05.05.075 | N/C | N/C | PR-09 PRATELEIRA EM GRANILITE - L=55CM | M | 13.6 | 1055.46 | 0 | 0 | 1055.46 | 14354.256 | 19.32%
05.05.078 | 24.04.620 | N/C | GS-03 GUICHE DE SECRETARIA/JANELA DE 2 FOLHAS | UN | 1 | 3398.11 | 1678.24 | 0 | 1678.24 | 1678.24 | 2.258%
05.05.079 | N/C | N/C | PR-10 PRATELEIRA EM GRANILITE L=70CM | M | 3 | 1411.2 | 0 | 0 | 1411.2 | 4233.6 | 5.697%
05.05.080 | 35.01.550 | N/C | ET-05 ESTRADO DE POLIPROPILENO | M | 6 | 60.2 | 126.32 | 0 | 60.2 | 361.2 | 0.4861%
05.05.086 | N/C | N/C | BA-13 BALCAO ATENDIMENTO - GRANITO | UN | 1 | 2954.62 | 0 | 0 | 2954.62 | 2954.62 | 3.976%
05.05.090 | N/C | N/C | BA-11 BALCÃO DE DEVOLUÇÃO DE GRANITO (L=70CM) | UN | 2 | 2278.09 | 0 | 0 | 2278.09 | 4556.18 | 6.131%
05.05.096 | 44.06.310 | 86900 | CC-06 CUBA INOX 460X300X170MM - MISTURADOR DE PAREDE | UN | 1 | 2057.19 | 221.87 | 163.16 | 2057.19 | 2057.19 | 2.768%
05.05.101 | 44.06.410 | N/C | CC-01 CUBA INOX (60X50X30CM) INCLUSIVE VÁLVULA AMERICANA- | UN | 1 | 2888.56 | 698.51 | 0 | 2888.56 | 2888.56 | 3.887%
05.05.103 | 44.06.370 | N/C | CC-03 CUBA INOX (50X40X25CM) TORNEIRA DE PAREDE INCL. | UN | 4 | 2820.11 | 443.1 | 0 | 2820.11 | 11280.44 | 15.18%
05.05.104 | 44.06.750 | N/C | CC-04 CUBA DUPLA INOX (102X40X25CM) INCLUSIVE VÁLVULA | UN | 1 | 4602 | 930.7 | 0 | 4602 | 4602 | 6.193%
05.05.108 | 44.04.040 | N/C | PRATELEIRA DE GRANILITE POLIDO ESPESSURA 40MM COR CINZA | M2 | 20.35 | 298.88 | 251.07 | 0 | 251.07 | 5109.2745 | 6.876%
06.00.000 |  |  | ELEMENTOS METALICOS/COMPONENTES ESPECIAIS | [6 empty] | 343769.9832 |  | 12.44%
06.01.000 |  |  | ESQUADRIAS METALICAS | [6 empty] | 190561.8168 |  | 55.43%
06.01.003 | N/C | N/C | EF-03 ESQUADRIA DE FERRO 90X150CM | UN | 24 | 1501.74 | 0 | 0 | 1501.74 | 36041.76 | 18.91%
06.01.013 | N/C | N/C | EF-13 ESQUADRIA DE FERRO 90X90CM | UN | 39 | 887.24 | 0 | 0 | 887.24 | 34602.36 | 18.16%
06.01.014 | N/C | N/C | EF-14 ESQUADRIA DE FERRO 180X90CM | UN | 9 | 1625.63 | 0 | 0 | 1625.63 | 14630.67 | 7.678%
06.01.015 | 24.01.090 | N/C | EF-15 ESQUADRIA DE FERRO / VENTILACAO CRUZADA H=30 A 45CM | M2 | 20.66 | 953.68 | 712.77 | 0 | 712.77 | 14725.8282 | 7.728%
06.01.016 | N/C | N/C | EF-16 ESQUADRIA DE FERRO FIXA L=90CM | UN | 3 | 2291.91 | 0 | 0 | 2291.91 | 6875.73 | 3.608%
06.01.017 | N/C | N/C | EF-17 ESQUADRIA DE FERRO FIXA L=180CM | UN | 4 | 4445.36 | 0 | 0 | 4445.36 | 17781.44 | 9.331%
06.01.022 | N/C | N/C | EF-20 ESQUADRIA DE FERRO 180X180CM | UN | 13 | 3650.23 | 0 | 0 | 3650.23 | 47452.99 | 24.9%
06.01.025 | 24.01.030 | N/C | CAIXILHOS DE FERRO -BASCULANTES | M2 | 8.1 | 1158.72 | 823.39 | 0 | 823.39 | 6669.459 | 3.5%
06.01.082 | 24.01.120 | N/C | VENEZIANA INDUSTRIAL -ALETAS PVC MONTANTES ACO PRE | M2 | 52.92 | 335.91 | 222.63 | 0 | 222.63 | 11781.5796 | 6.183%
06.02.000 |  |  | PORTAS | [6 empty] | 112638.985 |  | 32.77%
06.02.019 | N/C | N/C | PF-19 PORTA DE FERRO P/ RESERVATORIO - GALVANIZADA | UN | 2 | 2384.28 | 0 | 0 | 2384.28 | 4768.56 | 4.233%
06.02.032 | 24.03.410 | N/C | PF-20 PORTA DE FERRO COM BANDEIRA CHAPA PERFURADA | UN | 2 | 4937.34 | 917.36 | 0 | 4937.34 | 9874.68 | 8.767%
06.02.049 | N/C | N/C | PF-30 PORTA EM CHAPA DE AÇO C/VENT.PERM (L=140CM) | UN | 1 | 4372.5 | 0 | 0 | 4372.5 | 4372.5 | 3.882%
06.02.053 | N/C | N/C | PF-32 PORTA EM CHAPA DE AÇO 82X210CM C/VENTILAÇÃO | UN | 4 | 2738.51 | 0 | 0 | 2738.51 | 10954.04 | 9.725%
06.02.054 | N/C | N/C | PF-33 PORTA EM CHAPA DE ACO 180X215CM | UN | 1,00 | 5449.24 | 0 | 0 | 5449.24 | 5449.24 | 4.838%
06.02.094 | N/C | N/C | ME-02 MONTANTE ESTRUTURAL VERTICAL P/ESQUADRIAS EM VÃO | M | 57.6 | 135.8 | 0 | 0 | 135.8 | 7822.08 | 6.944%
06.02.095 | N/C | N/C | ME-03 MONTANTE ESTRUTURAL HORIZONTAL P/ESQUADRIAS | M | 48.9 | 129.15 | 0 | 0 | 129.15 | 6315.435 | 5.607%
06.02.098 | N/C | N/C | MONTANTE DA PORTA PF-A TUBO AÇO GALVANIZADO 100X100 MM | M | 35,00 | 132.89 | 0 | 0 | 132.89 | 4651.15 | 4.129%
06.02.103 | N/C | N/C | PF-A PORTA 2 FOLHAS 193X210CM ADAPTADA MODELO PF-11 USO | UN | 4 | 5499.01 | 0 | 0 | 5499.01 | 21996.04 | 19.53%
06.02.104 | N/C | N/C | PF-B PORTA FOLHA DUPLA 300X215 CM INCLUSIVE VIDRO | UN | 2,00 | 10309.03 | 0 | 0 | 10309.03 | 20618.06 | 18.3%
06.02.109 | N/C | N/C | PF-C PORTA CAIXILHO 93X215 CM ADAPTADA MODELO PF-27 | UN | 8 | 1977.15 | 0 | 0 | 1977.15 | 15817.2 | 14.04%
06.03.000 |  |  | OUTROS ELEMENTOS METALICOS | [6 empty] | 40569.1814 |  | 11.8%
06.03.001 | 69.20.100 | 101798 | TI-01 TAMPA DE INSPECAO - ACO | UN | 2 | 978.41 | 236.07 | 380.52 | 978.41 | 1956.82 | 4.823%
06.03.003 | N/C | N/C | AF-01 ALCAPAO PARA LAJE DE FORRO | UN | 1 | 580.79 | 0 | 0 | 580.79 | 580.79 | 1.432%
06.03.020 | 24.03.060 | N/C | EM-06 ESCADA DE MARINHEIRO C/GUARDA CORPO GALVANIZADA | M | 13.3 | 1624.26 | 546.26 | 0 | 1624.26 | 21602.658 | 53.25%
06.03.024 | 24.03.200 | N/C | TP-12 TELA DE PROTECAO REMOVIVEL | M2 | 30.53 | 627 | 510.78 | 0 | 510.78 | 15594.1134 | 38.44%
06.03.035 | 24.02.450 | N/C | GR-02 GRADE DE PROTECAO / GUICHE (122X105 CM) FERRO | UN | 1 | 846.5 | 834.8 | 0 | 834.8 | 834.8 | 2.058%
07.00.000 |  |  | COBERTURA | [6 empty] | 96135.4058 |  | 3.479%
07.01.000 |  |  | ESTRUTURA DE COBERTURA EM MADEIRA DE LEI | [6 empty] | 39158.8785 |  | 40.73%
07.01.026 | 15.01.320 | 92543 | EM TERCAS PARA TELHAS DE CIM-AM/AL/PLAST | M2 | 223.65 | 26.77 | 19.48 | 21.24 | 19.48 | 4356.702 | 11.13%
07.01.040 | N/C | N/C | ESTRUTURA DE COBERTURA EM TERÇA 6X12CM PARA TELHA | M2 | 670.95 | 51.87 | 0 | 0 | 51.87 | 34802.1765 | 88.87%
07.03.000 |  |  | COBERTURA | [6 empty] | 53624.7593 |  | 55.78%
07.03.121 | 16.03.020 | 94218 | TELHA TECNOLOGIA CRFS ONDULADA E=8MM | M2 | 979.09 | 54.77 | 59.34 | 92.55 | 54.77 | 53624.7593 | 100%
07.04.000 |  |  | PECAS PARA COBERTURA | [6 empty] | 3351.768 |  | 3.487%
07.04.130 | 16.03.300 | 94223 | CUMEEIRA SHED P/TELHA TECNOLOGIA CRFS ONDULADA | M | 49.7 | 38.81 | 62.6 | 52.67 | 38.81 | 1928.857 | 57.55%
07.04.131 | N/C | 100435 | RUFO P/TELHA TECNOLOGIA CRFS ONDULADA | M | 49.7 | 43.95 | 0 | 28.63 | 28.63 | 1422.911 | 42.45%
08.00.000 |  |  | INSTALACOES HIDRAULICAS | [6 empty] | 332909.1209 |  | 12.05%
08.01.000 |  |  | CAVALETE E ABRIGO | [6 empty] | 1261.37 |  | 0.3789%
08.01.002 | 45.01.040 | N/C | AC-05 ABRIGO E CAVALETE DE 1" COMPLETO 85X65X30CM | UN | 1 | 1492.27 | 1261.37 | 0 | 1261.37 | 1261.37 | 100%
08.02.000 |  |  | ABRIGO E REDE DE GAS | [6 empty] | 15157.968 |  | 4.553%
08.02.003 | 45.02.080 | N/C | AG-06 ABRIGO PARA GAS COM 6 CILINDROS DE 45 KG | UN | 1 | 15519.13 | 10828.71 | 0 | 10828.71 | 10828.71 | 71.44%
08.02.016 | 32.10.070 | N/C | PROTECAO ANTICORROSIVA PARA RAMAIS SOB A TERRA | M | 39.9 | 25.49 | 13.37 | 0 | 13.37 | 533.463 | 3.519%
08.02.017 | N/C | N/C | PROTECAO MECANICA PARA RAMAIS SOB A TERRA | M | 39.9 | 11.49 | 0 | 0 | 11.49 | 458.451 | 3.024%
08.02.021 | 47.20.100 | N/C | VG-01 VALVULA E REGULADOR DE PRESSAO DE GAS | UN | 1 | 638.88 | 301.53 | 0 | 301.53 | 301.53 | 1.989%
08.02.040 | 46.07.020 | 92688 | TUBO ACO GALV NBR5590-CLASSE PESADA DN 20MM (3/4") INCL | M | 4.9 | 132.52 | 85.14 | 42.86 | 42.86 | 210.014 | 1.386%
08.02.041 | 46.07.030 | 92691 | TUBO ACO GALV NBR5590-CLASSE PESADA DN 25MM (1") INCL | M | 35.5 | 156.86 | 108.6 | 79.6 | 79.6 | 2825.8 | 18.64%
08.03.000 |  |  | REDE DE AGUA FRIA: TUBULACOES | [6 empty] | 14020.9041 |  | 4.212%
08.03.016 | 46.01.020 | 94648 | TUBO PVC RÍGIDO JUNTA SOLDÁVEL DE 25 INCL CONEXÕES | M | 157.5 | 26.03 | 25.92 | 10.46 | 10.46 | 1647.45 | 11.75%
08.03.017 | 46.01.030 | 94649 | TUBO PVC RÍGIDO JUNTA SOLDÁVEL DE 32 INCL CONEXÕES | M | 95.3 | 37.03 | 34.08 | 16.06 | 16.06 | 1530.518 | 10.92%
08.03.018 | 46.01.040 | 94650 | TUBO PVC RÍGIDO JUNTA SOLDÁVEL DE 40 INCL CONEXÕES | M | 6.4 | 46.01 | 38.39 | 22.97 | 22.97 | 147.008 | 1.048%
08.03.019 | 46.01.050 | 94651 | TUBO PVC RÍGIDO JUNTA SOLDÁVEL DE 50 INCL CONEXÕES | M | 188.03 | 52.64 | 44.72 | 25.07 | 25.07 | 4713.9121 | 33.62%
08.03.020 | 46.01.060 | 94652 | TUBO PVC RÍGIDO JUNTA SOLDÁVEL DE 60 INCL CONEXÕES | M | 13.5 | 72.31 | 62.79 | 40.8 | 40.8 | 550.8 | 3.928%
08.03.021 | 46.01.070 | 94653 | TUBO PVC RÍGIDO JUNTA SOLDÁVEL DE 75 INCL CONEXÕES | M | 145.6 | 106.64 | 35.59 | 59.01 | 35.59 | 5181.904 | 36.96%
08.03.022 | 46.01.080 | 94654 | TUBO PVC RÍGIDO JUNTA SOLDÁVEL DE 85 INCL CONEXÕES | M | 3.2 | 124.52 | 108.45 | 77.91 | 77.91 | 249.312 | 1.778%
08.04.000 |  |  | REDE DE AGUA FRIA: DEMAIS SERVICOS | [6 empty] | 13193.97 |  | 3.963%
08.04.007 | 47.01.070 | 94499 | REGISTRO DE GAVETA BRUTO DN 65MM (2 1/2") | UN | 2 | 353.74 | 323.24 | 241.13 | 241.13 | 482.26 | 3.655%
08.04.022 | 47.02.020 | 89987 | REGISTRO DE GAVETA COM CANOPLA CROMADA DN 20MM (3/4") | UN | 25 | 115.87 | 91.97 | 75.68 | 75.68 | 1892 | 14.34%
08.04.023 | 47.02.030 | 94792 | REGISTRO DE GAVETA COM CANOPLA CROMADA DN 25MM (1") | UN | 9 | 140.61 | 102.82 | 112.54 | 102.82 | 925.38 | 7.014%
08.04.025 | 47.02.050 | 94794 | REGISTRO DE GAVETA COM CANOPLA CROMADA DN 40MM (1 1/2") | UN | 4 | 200.21 | 151.05 | 148.56 | 148.56 | 594.24 | 4.504%
08.04.032 | 47.02.110 | 89985 | REGISTRO DE PRESSAO C/ CANOPLA CROMADA DN 20MM (3/4") | UN | 29 | 117.46 | 90.19 | 72.07 | 72.07 | 2090.03 | 15.84%
08.04.044 | 47.04.180 | N/C | VALVULA DE DESCARGA C/ REG INCORP DN=40MM(1 1/2) ACAB | UN | 22 | 507.77 | 327.73 | 0 | 327.73 | 7210.06 | 54.65%
08.05.000 |  |  | REDE DE ÁGUA QUENTE: TUBULAÇÕES | [6 empty] | 18478.8235 |  | 5.551%
08.05.010 | 46.10.200 | 92275 | TUBO DE COBRE NBR13206 CLASSE "E" DN 22 MM (3/4") AGUA | M | 106 | 56.57 | 68.89 | 50.05 | 50.05 | 5305.3 | 28.71%
08.05.011 | 46.10.210 | 92276 | TUBO DE COBRE NBR13206 CLASSE "E" DN 28 MM (1") AGUA | M | 51 | 71.76 | 83.97 | 63.36 | 63.36 | 3231.36 | 17.49%
08.05.012 | 46.10.220 | 92277 | TUBO DE COBRE NBR13206 CLASSE "E" DN 35 MM (1 1/4") AGUA | M | 69.7 | 105.2 | 133.7 | 91.32 | 91.32 | 6365.004 | 34.44%
08.05.014 | 32.11.150 | N/C | PROTEÇAO EM ALUMINIO CORRUGADO E=0,15MM PARA TUBO DE | M | 20.75 | 19.97 | 37.21 | 0 | 19.97 | 414.3775 | 2.242%
08.05.015 | 32.11.150 | N/C | PROTEÇAO EM ALUMINIO CORRUGADO E=0,15MM PARA TUBO DE | M | 51 | 24.35 | 37.21 | 0 | 24.35 | 1241.85 | 6.72%
08.05.016 | 32.11.150 | N/C | PROTEÇAO EM ALUMINIO CORRUGADO E=0,15MM PARA TUBO DE | M | 69.7 | 27.56 | 37.21 | 0 | 27.56 | 1920.932 | 10.4%
08.06.000 |  |  | REDE DE ÁGUA QUENTE: DEMAIS SERVIÇOS | [6 empty] | 70816.5 |  | 21.27%
08.06.001 | N/C | N/C | SISTEMA DE AQUECIMENTO SOLAR BOILER 1.000L COM 10 PLACAS | UN | 2 | 35408.25 | 0 | 0 | 35408.25 | 70816.5 | 100%
08.07.000 |  |  | COMBATE A INCENDIO : TUBULACOES | [6 empty] | 16362.028 |  | 4.915%
08.07.002 | 46.08.070 | 92367 | TUBO ACO GALVANIZADO NBR5580-CL MEDIA, DN65MM(2 1/2'')-INCL | M | 102.07 | 265.13 | 285.53 | 125.9 | 125.9 | 12850.613 | 78.54%
08.07.003 | 46.08.080 | 92368 | TUBO ACO GALVANIZADO NBR5580-CL MEDIA, DN80MM(3'')-INCL | M | 13.5 | 299.67 | 344.72 | 167.01 | 167.01 | 2254.635 | 13.78%
08.07.010 | 32.10.070 | N/C | PROTECAO ANTI CORROSIVA PARA RAMAIS SOB A TERRA | M | 94 | 46.83 | 13.37 | 0 | 13.37 | 1256.78 | 7.681%
08.08.000 |  |  | COMBATE A INCENDIO : DEMAIS SERVIÇOS | [6 empty] | 16738.39 |  | 5.028%
08.08.002 | 47.01.070 | 94499 | REGISTRO DE GAVETA BRUTO DN 65MM (2 1/2") | UN | 1 | 353.74 | 323.24 | 241.13 | 241.13 | 241.13 | 1.441%
08.08.003 | 47.01.080 | 94500 | REGISTRO DE GAVETA BRUTO DN 80MM (3'') | UN | 3 | 537.5 | 493.24 | 285.61 | 285.61 | 856.83 | 5.119%
08.08.012 | N/C | N/C | REGISTRO DE RECALQUE NO PASSEIO (RR -01) | UN | 2 | 798.19 | 0 | 0 | 798.19 | 1596.38 | 9.537%
08.08.028 | 50.01.320 | 96765 | AH-04 ABRIGO PARA HIDRANTE COM MANGUEIRA 1 1/2'' E | UN | 2 | 1605.57 | 1767.42 | 1244.01 | 1244.01 | 2488.02 | 14.86%
08.08.041 | 47.05.060 | 99624 | VALVULA RETENCAO HORIZ BRONZE DE 2 1/2'' | UN | 1 | 457.35 | 359.58 | 348.08 | 348.08 | 348.08 | 2.08%
08.08.042 | 47.05.070 | 99625 | VALVULA RETENCAO HORIZ BRONZE DE 3'' | UN | 1 | 544.8 | 430.99 | 468.13 | 430.99 | 430.99 | 2.575%
08.08.045 | 50.10.140 | 101907 | EXTINTORES MANUAIS DE CO2 COM CAPACIDADE DE 6 KG | UN | 4 | 493.6 | 423.87 | 471.18 | 423.87 | 1695.48 | 10.13%
08.08.046 | 50.10.110 | 101908 | EXTINTORES MANUAIS DE PO QUIMICO SECO COM CAPACIDADE DE 4 | UN | 2 | 141.8 | 173.19 | 148.1 | 141.8 | 283.6 | 1.694%
08.08.047 | 50.10.084 | 101911 | EXTINTOR MANUAL PO QUIMICO SECO C/ CAPACIDADE DE 12 KG | UN | 1 | 207.29 | 205.93 | 228.87 | 205.93 | 205.93 | 1.23%
08.08.050 | 50.10.100 | 101905 | EXTINTORES MANUAIS DE AGUA PRESSURIZADA CAP DE 10 L | UN | 2 | 159.75 | 135.03 | 152.43 | 135.03 | 270.06 | 1.613%
08.08.060 | N/C | N/C | MANOMETRO INDUSTRIAL COM TOMADA INFERIOR | UN | 1 | 492.52 | 0 | 0 | 492.52 | 492.52 | 2.942%
08.08.061 | 61.15.163 | N/C | PRESSOSTATO (VALVULA DE FLUXO) COM SENSOR DIAFRAGMA | UN | 1 | 1715.01 | 1933.79 | 0 | 1715.01 | 1715.01 | 10.25%
08.08.077 | 43.10.490 | N/C | CONJ MOTOR-BOMBA (CENTRIFUGA) 5 HP (31200 L/H - 20 MCA) | UN | 1 | 3837.66 | 4717.76 | 0 | 3837.66 | 3837.66 | 22.93%
08.08.090 | N/C | N/C | TREINAMENTO BÁSICO PARA BRIGADA DE INCÊNDIO INCLUSO | UN | 10 | 227.67 | 0 | 0 | 227.67 | 2276.7 | 13.6%
08.09.000 |  |  | REDE DE ESGOTO: TUBULACOES | [6 empty] | 20474.8805 |  | 6.15%
08.09.015 | 46.02.010 | 89711 | TUBO PVC NORMAL "SN" JUNTA SOLDÁVEL/ELÁSTICA DN 40 INCL | M | 37 | 49.23 | 29.4 | 19.7 | 19.7 | 728.9 | 3.56%
08.09.016 | 46.02.050 | 89712 | TUBO PVC NORMAL "SN" JUNTA ELÁSTICA DN 50 INCL CONEXÕES | M | 153.45 | 55.27 | 38.78 | 29.47 | 29.47 | 4522.1715 | 22.09%
08.09.017 | 46.02.060 | 89713 | TUBO PVC NORMAL "SN" JUNTA ELÁSTICA DN 75 INCL CONEXÕES | M | 85.5 | 68.47 | 60.36 | 44.77 | 44.77 | 3827.835 | 18.7%
08.09.018 | 46.02.070 | 89714 | TUBO PVC NORMAL "SN" JUNTA ELÁSTICA DN 100 INCL CONEXÕES | M | 199.3 | 72.15 | 65.1 | 57.18 | 57.18 | 11395.974 | 55.66%
08.10.000 |  |  | REDE DE ESGOTO: DEMAIS SERVICOS | [6 empty] | 1057.53 |  | 0.3177%
08.10.010 | 49.01.016 | 89482 | CAIXA SIFONADA DE PVC DN 100X100X50MM C/GRELHA PVC | UN | 33 | 57.8 | 66.25 | 29.57 | 29.57 | 975.81 | 92.27%
08.10.057 | N/C | 89799 | TERMINAL DE VENTILACAO EM PVC P/ ESGOTO DN 75MM (3'') | UN | 6 | 13.62 | 0 | 21.19 | 13.62 | 81.72 | 7.727%
08.11.000 |  |  | REDE DE AGUAS PLUVIAIS: TUBULACOES | [6 empty] | 12715.462 |  | 3.819%
08.11.004 | 46.14.510 | N/C | TUBO DE FERRO FUNDIDO DN 100MM (4'')- INCLUSIVE CONEXOES | M | 18.95 | 285.28 | 451.7 | 0 | 285.28 | 5406.056 | 42.52%
08.11.052 | 46.03.040 | N/C | TUBO DE PVC REFORÇADO "SR" JUNTA ELÁSTICA DN 75 INCL | M | 64.5 | 65.35 | 64.46 | 0 | 64.46 | 4157.67 | 32.7%
08.11.054 | 46.03.060 | N/C | TUBO DE PVC REFORÇADO "SR" JUNTA ELÁSTICA DN 150 INCL | M | 25.76 | 123.6 | 122.35 | 0 | 122.35 | 3151.736 | 24.79%
08.12.000 |  |  | REDE DE AGUAS PLUVIAIS: DEMAIS SERVICOS | [6 empty] | 19011.122 |  | 5.711%
08.12.031 | N/C | N/C | RUFO EM CHAPA GALVANIZADA N 24 - CORTE 0,16 M | M | 93.7 | 34.76 | 0 | 0 | 34.76 | 3257.012 | 17.13%
08.12.033 | 16.33.082 | N/C | RUFO EM CHAPA GALVANIZADA N 24 - CORTE 0,33 M | M | 138.5 | 75.63 | 76.25 | 0 | 75.63 | 10474.755 | 55.1%
08.12.034 | 16.33.102 | N/C | RUFO EM CHAPA GALVANIZADA N 24 - CORTE 0,50 M | M | 50.5 | 106.31 | 100.67 | 0 | 100.67 | 5083.835 | 26.74%
08.12.067 | 49.06.080 | N/C | GRELHA HEMISFERICA DE FERRO FUNDIDO DN 150MM (6") | UN | 8 | 24.44 | 26.45 | 0 | 24.44 | 195.52 | 1.028%
08.13.000 |  |  | RESERVATORIO: INSTALACOES - TUBULACOES | [6 empty] | 15251.9428 |  | 4.581%
08.13.012 | 46.08.020 | N/C | TUBO ACO GALVANIZ NBR5580-CL MEDIA, DN25MM (1") - INCL | M | 16.6 | 123.72 | 130.04 | 0 | 123.72 | 2053.752 | 13.47%
08.13.013 | 46.08.030 | N/C | TUBO ACO GALVANIZ NBR5580-CL MEDIA, DN32MM (1 1/4")-INCL | M | 15.9 | 149.63 | 156.53 | 0 | 149.63 | 2379.117 | 15.6%
08.13.014 | 46.08.040 | N/C | TUBO ACO GALVANIZ NBR5580-CL MEDIA, DN40MM (1 1/2") - INCL | M | 22.75 | 167.54 | 181.63 | 0 | 167.54 | 3811.535 | 24.99%
08.13.015 | 46.08.050 | 94462 | TUBO ACO GALVANIZ NBR5580-CL MEDIA, DN50MM (2'')- INCL | M | 14.4 | 213.95 | 200.79 | 111.4 | 111.4 | 1604.16 | 10.52%
08.13.016 | 46.08.070 | 94463 | TUBO ACO GALVANIZ NBR5580-CL MEDIA, DN65MM (2 1/2")-INCL | M | 16.93 | 265.13 | 285.53 | 131.98 | 131.98 | 2234.4214 | 14.65%
08.13.017 | 46.08.080 | 94464 | TUBO ACO GALVANIZ NBR5580-CL MEDIA, DN80MM (3")-INCL | M | 16.93 | 299.67 | 344.72 | 187.18 | 187.18 | 3168.9574 | 20.78%
08.14.000 |  |  | RESERVATORIO: INSTALACOES - DEMAIS SERVICOS | [6 empty] | 15740.61 |  | 4.728%
08.14.003 | 47.01.030 | 94495 | REGISTRO DE GAVETA BRUTO DN 25MM (1") | UN | 1 | 80.82 | 75.75 | 75.92 | 75.75 | 75.75 | 0.4812%
08.14.004 | 47.01.040 | 94496 | REGISTRO DE GAVETA BRUTO DN 32MM (1 1/4") | UN | 2 | 119.43 | 100.26 | 91.56 | 91.56 | 183.12 | 1.163%
08.14.005 | 47.01.050 | 94497 | REGISTRO DE GAVETA BRUTO DN 40MM (1.1/2") | UN | 4 | 128.51 | 116.07 | 106.24 | 106.24 | 424.96 | 2.7%
08.14.007 | 47.01.070 | 94499 | REGISTRO DE GAVETA BRUTO DN 65MM (2.1/2") | UN | 1 | 353.74 | 323.86 | 241.13 | 241.13 | 241.13 | 1.532%
08.14.008 | 47.01.080 | 94500 | REGISTRO DE GAVETA BRUTO DN 80MM (3") | UN | 1 | 537.5 | 493.24 | 285.61 | 285.61 | 285.61 | 1.814%
08.14.027 | 47.05.110 | 95251 | VALVULA DE RETENCAO VERTICAL DE BRONZE DE 1.1/4" | UN | 2 | 144.1 | 103.42 | 121.46 | 103.42 | 206.84 | 1.314%
08.14.037 | 47.05.190 | 95252 | VALVULA DE RETENCAO DE PE COM CRIVO DE BRONZE DE 1.1/2" | UN | 1 | 159.34 | 115.62 | 139.06 | 115.62 | 115.62 | 0.7345%
08.14.046 | 48.05.020 | 94797 | TORNEIRA DE BOIA EM LATAO (BOIA PLAST) DN 25MM (1") | UN | 1 | 112.16 | 102.22 | 86.4 | 86.4 | 86.4 | 0.5489%
08.14.078 | 43.10.750 | N/C | CONJ MOTOR-BOMBA (CENTRIFUGA) 1 HP 8500 L/H-20 MCA | UN | 2 | 1442.49 | 1299.99 | 0 | 1299.99 | 2599.98 | 16.52%
08.14.085 | N/C | N/C | ANEIS PRE-MOLDADOS EM CONCRETO ARMADO P/ | M | 0 | 9820.32 | 0 | 0 | 9820.32 | 0 | 0%
08.14.086 | N/C | N/C | LAJE PRE-MOLDADA D=2,50M E=8CM P/ RESERVATORIO | UN | 0 | 2421.87 | 0 | 0 | 2421.87 | 0 | 0%
08.14.087 | N/C | N/C | LAJE PRE-MOLDADA D=2,50M E=15CM P/ RESERVATORIO | UN | 0 | 3541.17 | 0 | 0 | 3541.17 | 0 | 0%
N/C | 48.03.138 | N/C | RESERVATORIO METALICO CILINDRICO HORIZONTAL - CAPACIDADE DE 10.000 LITROS | CJ | 1 | 0 | 11521.2 | 0 | 11521.2 | 11521.2 | 73.19%
08.15.000 |  |  | BEBEDOUROS,LAVATORIOS E MICTORIOS PADRONIZADOS | [6 empty] | 25578.86 |  | 7.683%
08.15.002 | N/C | N/C | BN-01 BANHO BERCÁRIO | UN | 2 | 3149.3 | 0 | 0 | 3149.3 | 6298.6 | 24.62%
08.15.003 | N/C | N/C | BN-02 BANHO INFANTIL | CJ | 12 | 1192.54 | 0 | 0 | 1192.54 | 14310.48 | 55.95%
08.15.017 | 43.01.032 | N/C | BB-02 BEBEDOURO ACESSÍVEL ÁGUA REFRIGERADA PRESSÃO | UN | 2 | 2484.89 | 1435.67 | 0 | 2484.89 | 4969.78 | 19.43%
08.16.000 |  |  | LOUCAS | [6 empty] | 53900.54 |  | 16.19%
08.16.001 | 44.01.050 | N/C | BACIA SIFONADA DE LOUCA BRANCA (VDR 6L) C/ ASSENTO | UN | 2 | 281.89 | 226.8 | 0 | 226.8 | 453.6 | 0.8416%
08.16.003 | N/C | N/C | BACIA SANITÁRIA INFANTIL | UN | 17 | 516.15 | 0 | 0 | 516.15 | 8774.55 | 16.28%
08.16.010 | 44.01.100 | N/C | LAVATORIO DE LOUCA BRANCA SEM COLUNA C/ TORNEIRA DE | UN | 24 | 817.82 | 122.9 | 0 | 817.82 | 19627.68 | 36.41%
08.16.045 | 44.01.310 | 86872 | TANQUE DE LOUCA BRANCA,PEQUENO C/COLUNA | UN | 4 | 944.62 | 612.57 | 659.66 | 612.57 | 2450.28 | 4.546%
08.16.051 | 44.03.040 | N/C | SABONETEIRA DE LOUCA BRANCA DE 15X15 CM | UN | 15 | 96.39 | 47.84 | 0 | 47.84 | 717.6 | 1.331%
08.16.065 | 44.03.080 | N/C | PAPELEIRA DE LOUCA BRANCA DE 15X15CM | UN | 19 | 98.04 | 47.64 | 0 | 47.64 | 905.16 | 1.679%
08.16.070 | 44.03.090 | N/C | CABIDE DE LOUCA BRANCA COM 2 GANCHOS | UN | 10 | 58.46 | 41.24 | 0 | 41.24 | 412.4 | 0.7651%
08.16.073 | N/C | N/C | BC-23 BANCO DE GRANITO 2CM COM BORDA ARREDONDADA PARA | M | 11 | 326.2 | 0 | 0 | 326.2 | 3588.2 | 6.657%
08.16.083 | N/C | N/C | VA-01 VARAL/TOALHEIRO | UN | 2 | 496.12 | 0 | 0 | 496.12 | 992.24 | 1.841%
08.16.089 | 30.08.060 | N/C | BR-01 BACIA P/ SANITARIO ACESSIVEL | CJ | 3 | 2711.72 | 705.22 | 0 | 2711.72 | 8135.16 | 15.09%
08.16.090 | 30.08.040 | N/C | BR-02 LAVATORIO PARA SANITARIO ACESSIVEL | CJ | 3 | 1635.99 | 1081.61 | 0 | 1081.61 | 3244.83 | 6.02%
08.16.093 | 30.08.050 | N/C | BR-05 TROCADOR ACESSÍVEL | UN | 1 | 2804.15 | 2156.98 | 0 | 2156.98 | 2156.98 | 4.002%
08.16.094 | N/C | N/C | BR-06 CHUVEIRO ACESSIVEL | CJ | 1 | 2441.86 | 0 | 0 | 2441.86 | 2441.86 | 4.53%
08.17.000 |  |  | APARELHOS E METAIS | [6 empty] | 3148.22 |  | 0.9457%
08.17.037 | 43.02.070 | N/C | CHUVEIRO ANTIVANDALISMO | UN | 2 | 810.53 | 591.14 | 0 | 591.14 | 1182.28 | 37.55%
08.17.058 | N/C | N/C | FT-02 FILTRO PARA AGUA POTAVEL | UN | 2 | 598.54 | 0 | 0 | 598.54 | 1197.08 | 38.02%
08.17.080 | N/C | N/C | TORNEIRA DE LAVAGEM COM CANOPLA DE 1/2" | UN | 11 | 65.79 | 0 | 0 | 65.79 | 723.69 | 22.99%
08.17.081 | 44.03.400 | N/C | TJ-03 TORNEIRA DE JARDIM | UN | 1 | 392.43 | 45.17 | 0 | 45.17 | 45.17 | 1.435%
09.00.000 |  |  | INSTALACOES ELETRICAS | [6 empty] | 136351.573 |  | 4.935%
09.02.000 |  |  | ENTRADA EM BAIXA TENSAO | [6 empty] | 11035.66 |  | 8.094%
09.02.020 | N/C | N/C | AE-23 ABRIGO E ENTRADA DE ENERGIA PADRÃO MULTI 200 CPFL | UN | 1 | 4005.4 | 0 | 0 | 4005.4 | 4005.4 | 36.3%
09.02.042 | N/C | N/C | DPS - DISPOSITIVO PROTECAO CONTRA SURTOS (TELEFONIA) | UN | 1 | 135.66 | 0 | 0 | 135.66 | 135.66 | 1.229%
09.02.043 | N/C | N/C | DPS - DISPOSITIVO PROTECAO CONTRA SURTOS (ENERGIA) | UN | 1 | 187.89 | 0 | 0 | 187.89 | 187.89 | 1.703%
09.02.077 | N/C | N/C | CONJ 4 CABOS P/ ENTRADA ENERGIA SECCAO 70MM2 C/ | UN | 1 | 3736.55 | 0 | 0 | 3736.55 | 3736.55 | 33.86%
09.02.088 | 37.25.090 | 101893 | DISJUNTOR TRIPOLAR TERMOMAGNETICO 3X10A A 3X50A | UN | 1 | 119.74 | 487.85 | 84.54 | 84.54 | 84.54 | 0.7661%
09.02.091 | 37.25.110 | 101895 | DISJUNTOR TRIPOLAR TERMOMAGNETICO 3X125A A 3X225A | UN | 1 | 514.76 | 507.66 | 392.39 | 392.39 | 392.39 | 3.556%
09.02.097 | 37.14.310 | N/C | CHAVE SECCIONADORA NH COM CARGA 3X250A SECA | UN | 1 | 1739.9 | 1411.13 | 0 | 1411.13 | 1411.13 | 12.79%
09.02.102 | N/C | N/C | CONJUNTO PARA ENTRADA DE TELEFONE NA ENTRADA DE | UN | 1 | 542.32 | 0 | 0 | 542.32 | 542.32 | 4.914%
09.02.103 | N/C | N/C | CONJUNTO PARA ENTRADA DE TEVE A CABO NA ENTRADA DE | UN | 1 | 539.78 | 0 | 0 | 539.78 | 539.78 | 4.891%
09.03.000 |  |  | ENTRADA: INTERLIGACAO AO QUADRO GERAL | [6 empty] | 8244.028 |  | 6.046%
09.03.017 | 39.02.020 | 91928 | CABO DE 4MM2 - 1000V DE ISOLAÇÃO | M | 186.4 | 7.15 | 5.6 | 6.15 | 5.6 | 1043.84 | 12.66%
09.03.022 | 39.04.070 | 92985 | CABO DE 35MM2 - 1000V DE ISOLAÇÃO | M | 25.55 | 60.72 | 30.3 | 33.02 | 30.3 | 774.165 | 9.391%
09.03.024 | 39.04.100 | 92990 | CABO DE 70 MM2 - 750 V DE ISOLACAO | M | 102.5 | 99.26 | 55.39 | 65.28 | 55.39 | 5677.475 | 68.87%
09.03.050 | 38.01.120 | 93010 | ELETRODUTO DE PVC RIGIDO ROSCAVEL DE 60MM - INCL | M | 21.85 | 63.01 | 52.28 | 25.08 | 25.08 | 547.998 | 6.647%
09.03.090 | 32.10.070 | N/C | ENVELOPE DE CONCRETO PARA DUTOS | M | 15 | 19.97 | 13.37 | 0 | 13.37 | 200.55 | 2.433%
09.04.000 |  |  | QUADRO GERAL | [6 empty] | 3020.685 |  | 2.215%
09.04.006 | N/C | N/C | CAIXA EM CHAPA DE AÇO 16 COM PORTA E FECHO | M2 | 0.54 | 1389.36 | 0 | 0 | 1389.36 | 750.2544 | 24.84%
09.04.019 | 37.13.630 | N/C | QUADRO GERAL - DISJUNTOR TERMOMAGNETICO 3X10A A 3X50A | UN | 2 | 119.74 | 105.25 | 0 | 105.25 | 210.5 | 6.969%
09.04.020 | 37.13.640 | N/C | QUADRO GERAL - DISJUNTOR TERMOMAGNETICO 3X60A A 3X100A | UN | 4 | 151.18 | 150.83 | 0 | 150.83 | 603.32 | 19.97%
09.04.025 | 37.13.700 | N/C | QUADRO GERAL - DISJUNTOR TERMO MAGNETICO 3X125A A | UN | 2 | 514.76 | 637.06 | 0 | 514.76 | 1029.52 | 34.08%
09.04.043 | N/C | N/C | QUADRO GERAL-BARRAMENTO DE 150 A | M | 2.7 | 32.88 | 0 | 0 | 32.88 | 88.776 | 2.939%
09.04.050 | N/C | N/C | PLACA DE ACRILICO TRANSPARENTE ESP=5MM PROTECAO A | M2 | 0.22 | 355.43 | 0 | 0 | 355.43 | 78.1946 | 2.589%
09.04.085 | N/C | N/C | TERRA COMPLETO 1 HASTE Ø19MM COM CAIXA DE INSPEÇÃO | UN | 1 | 260.12 | 0 | 0 | 260.12 | 260.12 | 8.611%
09.05.000 |  |  | REDE DE BAIXA TENSAO: DUTO/QUADROS PARCIAIS LUZ/QUADROS | [6 empty] | 27453.513 |  | 20.13%
09.05.003 | 38.04.060 | 95746 | ELETROD ACO GALV QUENTE (NBR 5624) 25MM (1 ") - INCL | M | 58.1 | 60.34 | 36.78 | 23.7 | 23.7 | 1376.97 | 5.016%
09.05.013 | 38.01.060 | 95808 | ELETRODUTO DE PVC RIGIDO ROSCAVEL DE 25MM-INCL | M | 371 | 29.75 | 30.8 | 31.87 | 29.75 | 11037.25 | 40.2%
09.05.014 | 38.01.100 | 95809 | ELETRODUTO DE PVC RIGIDO ROSCAVEL DE 32MM - INCL | M | 123.7 | 37.3 | 44.35 | 35.29 | 35.29 | 4365.373 | 15.9%
09.05.016 | 38.01.120 | N/C | ELETRODUTO DE PVC RIGIDO ROSCAVEL DE 50MM - INCL | M | 43 | 52.96 | 52.28 | 0 | 52.28 | 2248.04 | 8.189%
09.05.017 | 38.01.140 | N/C | ELETRODUTO DE PVC RIGIDO ROSCAVEL DE 60MM - INCL | M | 1 | 63.01 | 66.59 | 0 | 63.01 | 63.01 | 0.2295%
09.05.040 | 32.10.070 | N/C | ENVELOPE DE CONCRETO PARA DUTOS | M | 40 | 19.97 | 13.37 | 0 | 13.37 | 534.8 | 1.948%
09.05.054 | 37.03.220 | 101880 | QUADRO DISTRIBUICAO, DISJ. GERAL 100A P/ 28 A 42 DISJS. | UN | 2 | 1026.51 | 638.19 | 848.9 | 638.19 | 1276.38 | 4.649%
09.05.069 | N/C | N/C | INTERRUPTOR TIPO AUTOMÁTICO DE BÓIA | UN | 1 | 94.14 | 0 | 0 | 94.14 | 94.14 | 0.3429%
09.05.070 | 37.13.630 | 93666 | DISJUNTOR BIPOLAR TERMOMAGNETICO 2X10A A 2X50A | UN | 27 | 90.21 | 105.25 | 67.97 | 67.97 | 1835.19 | 6.685%
09.05.073 | 37.13.600 | 101890 | DISJUNTOR UNIPOLAR TERMOMAGNETICO 1X10A A 1X30A | UN | 20 | 25.74 | 26.88 | 15.02 | 15.02 | 300.4 | 1.094%
09.05.075 | 37.13.660 | N/C | DISJUNTOR TRIPOLAR TERMOMAGNETICO 3X60A A 3X100A | UN | 1 | 151.18 | 172.08 | 0 | 151.18 | 151.18 | 0.5507%
09.05.076 | N/C | N/C | QUADRO COMANDO PARA CONJUNTO MOTOR BOMBA TRIFASICO | UN | 1 | 1464.19 | 0 | 0 | 1464.19 | 1464.19 | 5.333%
09.05.087 | N/C | N/C | QUADRO COMANDO PARA BOMBA DE INCENDIO TRIFASICO DE 5 | UN | 1 | 836.2 | 0 | 0 | 836.2 | 836.2 | 3.046%
09.05.093 | N/C | N/C | INTERRUPTOR AUTOMATICO DIFERENCIAL (DISPOSITIVO DR) | UN | 2 | 590.85 | 0 | 0 | 590.85 | 1181.7 | 4.304%
09.05.096 | 50.05.270 | N/C | CENTRAL DE SISTEMA DE ALARME ATÉ 12 ENDEREÇOS | UN | 1 | 723.22 | 688.69 | 0 | 688.69 | 688.69 | 2.509%
09.06.000 |  |  | REDE DE BAIXA TENSAO: CAIXAS DE PASSAGEM | [6 empty] | 1203.41 |  | 0.8826%
09.06.001 | 40.01.020 | N/C | CAIXA DE PASSAGEM ESTAMPADA COM TAMPA PLASTICA DE 4"X2" | UN | 3 | 20.7 | 12.24 | 0 | 12.24 | 36.72 | 3.051%
09.06.002 | 40.01.040 | N/C | CAIXA DE PASSAGEM ESTAMPADA COM TAMPA PLASTICA DE 4"X4" | UN | 12 | 33.84 | 15.59 | 0 | 15.59 | 187.08 | 15.55%
09.06.007 | 40.02.040 | N/C | CAIXA DE PASSAGEM CHAPA TAMPA PARAFUSADA DE 15X15X8 CM | UN | 3 | 39.04 | 28.43 | 0 | 28.43 | 85.29 | 7.087%
09.06.025 | N/C | N/C | CAIXA DE PASSAGEM EM ALVENARIA DE 0,40X0,40X0,40 M | UN | 4 | 223.58 | 0 | 0 | 223.58 | 894.32 | 74.32%
09.07.000 |  |  | REDE DE BAIXA TENSAO: ENFIACAO | [6 empty] | 8215.297 |  | 6.025%
09.07.004 | N/C | N/C | FIO DE 2,50 MM2 - 750 V DE ISOLACAO | M | 530 | 4.62 | 0 | 0 | 4.62 | 2448.6 | 29.81%
09.07.006 | N/C | N/C | FIO DE 6 MM2 - 750 V DE ISOLACAO | M | 200 | 8.72 | 0 | 0 | 8.72 | 1744 | 21.23%
09.07.009 | N/C | N/C | FIO TRACADO PARA TELEFONE - PAD. TELEBRAS | M | 20.3 | 1.39 | 0 | 0 | 1.39 | 28.217 | 0.3435%
09.07.012 | 91934 | N/C | CABO DE 16 MM2 - 750 V DE ISOLACAO | M | 179 | 21.44 | 24.65 | 0 | 21.44 | 3837.76 | 46.71%
09.07.013 | N/C | N/C | CABO DE 25 MM2 - 750 V DE ISOLACAO | M | 4 | 39.18 | 0 | 0 | 39.18 | 156.72 | 1.908%
09.08.000 |  |  | PONTOS DE: INTERRUPTORES E TOMADAS | [6 empty] | 7908.71 |  | 5.8%
09.08.055 | 50.01.090 | N/C | BOTOEIRA PARA ACIONAMENTO DA BOMBA DE INCENDIO | UN | 3 | 433.67 | 91.49 | 0 | 91.49 | 274.47 | 3.47%
09.08.067 | 40.05.180 | 91981 | INTERRUPTOR 1 TECLA BIPOLAR SIMPLES CAIXA 4"X2"- ELETR PVC | UN | 15 | 171.86 | 38.76 | 38.92 | 38.76 | 581.4 | 7.351%
09.08.069 | 40.05.040 | N/C | 2 INTERRUPTORES 1 TECLA BIPOLAR SIMPLES CAIXA 4"X4"-ELETR | UN | 12 | 266.65 | 29.56 | 0 | 29.56 | 354.72 | 4.485%
09.08.070 | 40.05.060 | N/C | 3 INTERRUPTORES DE 1 TECLA BIPOLAR EM CAIXA 4"X4"- | UN | 2 | 297.56 | 44.56 | 0 | 44.56 | 89.12 | 1.127%
09.08.075 | 40.04.480 | 92022 | INTERRUPTOR 1 TECLA SIMPLES/TOMADA 2P+T PADRÃO NBR | UN | 2 | 160.67 | 29.99 | 33.54 | 29.99 | 59.98 | 0.7584%
09.08.079 | 61.15.020 | 91996 | TOMADA 2P+T PADRAO NBR 14136 CORRENTE 10A-250V-ELETR. | UN | 85 | 155.4 | 20.88 | 27.25 | 20.88 | 1774.8 | 22.44%
09.08.081 | N/C | N/C | PONTO SECO PARA TELEFONE-ELETRODUTO DE PVC | UN | 3 | 115.08 | 0 | 0 | 115.08 | 345.24 | 4.365%
09.08.082 | N/C | N/C | TOMADA DE PISO PARA TEL/LOGICA - ELETRODUTO DE PVC | UN | 9 | 193.97 | 0 | 0 | 193.97 | 1745.73 | 22.07%
09.08.084 | N/C | N/C | CIGARRA PARA CHAMADA DE AULA - ELETRODUTO DE PVC | UN | 2 | 240.16 | 0 | 0 | 240.16 | 480.32 | 6.073%
09.08.085 | 46.09.200 | N/C | PONTO SECO P/INSTALACAO DE SOM/TV/ALARME/LOGICA - | UN | 26 | 115.08 | 58.15 | 0 | 58.15 | 1511.9 | 19.12%
09.08.086 | N/C | N/C | ACIONADOR DO ALARME DE INCENDIO | UN | 2 | 233.51 | 0 | 0 | 233.51 | 467.02 | 5.905%
09.08.087 | 50.05.280 | N/C | SIRENE PARA ALARME DE EMERGENCIA- ELETRODUTO DE PVC | UN | 3 | 118.21 | 65.4 | 0 | 65.4 | 196.2 | 2.481%
09.08.089 | 40.04.460 | N/C | TOMADA 2P+T PADRAO NBR 14136, CORRENTE 20A-250V-ELETR. | UN | 1 | 174.74 | 27.81 | 0 | 27.81 | 27.81 | 0.3516%
09.09.000 |  |  | LUMINARIAS INTERNAS | [6 empty] | 13946.99 |  | 10.23%
09.09.038 | 41.13.040 | 97584 | IL-90 LUMINARIA DE SOBREPOR FITA LED 37W C/DIFUSOR | UN | 45 | 256.57 | 224.18 | 92.68 | 92.68 | 4170.6 | 29.9%
09.09.039 | 41.13.040 | 97586 | IL-94 LUMINARIA DE SOBREPOR FITA LED 32W C/DIFUSOR | UN | 31 | 310.93 | 224.18 | 120.69 | 120.69 | 3741.39 | 26.83%
09.09.046 | N/C | N/C | IL-59 ILUMINAÇÃO P/PASSAGEM COBERTA E CIRCULAÇÕES-LAMP | UN | 5 | 191.24 | 0 | 0 | 191.24 | 956.2 | 6.856%
09.09.058 | 41.13.040 | 97584 | IL-86 LUMINARIA DE SOBREPOR FITA LED 36W C/DIFUSOR | UN | 9 | 276.52 | 224.18 | 92.68 | 92.68 | 834.12 | 5.981%
09.09.059 | 41.13.040 | N/C | IL-87 LUMINARIA DE SOBREPOR FITA LED 50W C/DIFUSOR | UN | 9 | 276.52 | 224.18 | 0 | 224.18 | 2017.62 | 14.47%
09.09.067 | N/C | N/C | IL-98 LUMINARIA SUSPENSA FITA LED 60W C/DIFUSOR | UN | 6 | 333.03 | 0 | 0 | 333.03 | 1998.18 | 14.33%
09.09.083 | N/C | 97599 | IL-83 ILUMINAÇÃO AUTONOMA DE EMERGÊNCIA - LED | UN | 8 | 68.93 | 0 | 28.61 | 28.61 | 228.88 | 1.641%
09.10.000 |  |  | CENTRO DE LUZ | [6 empty] | 25984.08 |  | 19.06%
09.10.003 | N/C | N/C | CENTRO DE LUZ EM CAIXA FM ELETRODUTO DE PVC | UN | 108 | 238.48 | 0 | 0 | 238.48 | 25755.84 | 99.12%
09.10.030 | 40.05.340 | 97598 | SENSOR DE PRESENÇA INTERNA | UN | 6 | 85.4 | 38.04 | 52.5 | 38.04 | 228.24 | 0.8784%
09.11.000 |  |  | ILUMINACAO EXTERNA | [6 empty] | 6847.67 |  | 5.022%
09.11.035 | 42.05.070 | N/C | IL-06 LUZ DE OBSTACULO COM LAMPADA | UN | 1 | 388.6 | 115.68 | 0 | 115.68 | 115.68 | 1.689%
09.11.040 | 41.12.080 | N/C | IL-100 PROJETOR LED 50W C/DIFUSOR DE VIDRO TEMPERADO | UN | 5 | 335.59 | 336.09 | 0 | 335.59 | 1677.95 | 24.5%
09.11.068 | N/C | 97614 | IL-53 LUMINARIA P/ VAPOR DE SODIO 1X150W EM POSTE 6M | UN | 2 | 2527.02 | 0 | 55.43 | 2527.02 | 5054.04 | 73.81%
09.12.000 |  |  | APARELHOS ELETRICOS | [6 empty] | 1694.55 |  | 1.243%
09.12.001 | N/C | N/C | EX-01 EXAUSTOR AXIAL DN 40CM | UN | 1 | 1331.11 | 0 | 0 | 1331.11 | 1331.11 | 78.55%
09.12.010 | 43.05.030 | N/C | EXAUSTOR DN 150MM VAZAO 280 M3HORA COM VENEZIANA | UN | 1 | 744.11 | 363.44 | 0 | 363.44 | 363.44 | 21.45%
09.13.000 |  |  | PARA RAIOS | [6 empty] | 20557.62 |  | 15.08%
09.13.010 | N/C | 96989 | PP-02 PARA RAIOS FLANKLIN COM MASTRO AÇO GALVANIZADO Ø2" | UN | 1 | 981.44 | 0 | 112.9 | 112.9 | 112.9 | 0.5492%
09.13.025 | 29.03.020 | N/C | CORDOALHA DE AÇO GALV. A QUENTE 80MM2 (7/16") SOB A TERRA | M | 232 | 41.75 | 22.03 | 0 | 22.03 | 5110.96 | 24.86%
09.13.027 | 42.05.190 | 96986 | TERRA SIMPLES - 1 HASTE COM CAIXA DE INSPEÇÃO E TAMPA DE | UN | 5 | 251.37 | 182.63 | 104.76 | 104.76 | 523.8 | 2.548%
09.13.028 | N/C | N/C | TERRA SIMPLES - 1 HASTE COPERWELD DN 19MMX3M SEM CAIXA | UN | 9 | 199.66 | 0 | 0 | 199.66 | 1796.94 | 8.741%
09.13.030 | 42.05.100 | N/C | CAIXA SUSPENSA MEDIÇÃO ATERRAMENTO 4''X2'' | UN | 2 | 71.61 | 57.2 | 0 | 57.2 | 114.4 | 0.5565%
09.13.032 | 42.20.090 | N/C | CONEXAO EXOTERMICA CABO/CABO | UN | 20 | 45.8 | 32.65 | 0 | 32.65 | 653 | 3.176%
09.13.033 | 42.20.190 | N/C | CONEXAO EXOTERMICA CABO/HASTE | UN | 28 | 52.42 | 42.22 | 0 | 42.22 | 1182.16 | 5.75%
09.13.034 | 42.20.280 | N/C | CONEXAO EXOTERMICA EM ESTRUTURA METALICA | UN | 15 | 42.77 | 32.7 | 0 | 32.7 | 490.5 | 2.386%
09.13.035 | N/C | N/C | RELATORIO DE INSPEÇAO E MEDIÇAO COM LAUDO TECNICO DO | UN | 1 | 2423.76 | 0 | 0 | 2423.76 | 2423.76 | 11.79%
09.13.036 | N/C | N/C | TUBO DE PVC Ø 2''X 3,00M PARA PROTEÇAO DESCIDA DE | UN | 2 | 109.2 | 0 | 0 | 109.2 | 218.4 | 1.062%
09.13.040 | 29.03.020 | N/C | CORDOALHA DE AÇO GALV. A QUENTE 50 MM2 (3/8") C/SUPORTE. | M | 360 | 38.49 | 22.03 | 0 | 22.03 | 7930.8 | 38.58%
09.85.000 |  |  | CONSERVACAO - APARELHOS E QUIPAMENTOS | [6 empty] | 239.36 |  | 0.1755%
09.85.060 | 40.06.060 | 95780 | CONDULETE DE 1'' | UN | 8 | 42.28 | 36.56 | 29.92 | 29.92 | 239.36 | 100%
10.00.000 |  |  | FORRO | [6 empty] | 605.0625 |  | 0.0219%
10.01.000 |  |  | FORRO | [6 empty] | 605.0625 |  | 100%
10.01.049 | 22.02.030 | N/C | FORRO DE GESSO ACARTONADO INCL ESTRUTURA | M2 | 8.75 | 80.87 | 69.15 | 0 | 69.15 | 605.0625 | 100%
11.00.000 |  |  | IMPERMEABILIZACOES / JUNTAS DE DILATACAO | [6 empty] | 14850.7207 |  | 0.5375%
11.02.000 |  |  | IMPERMEABILIZACOES: LAJES, CALHAS, MARQUISES | [6 empty] | 7005.1987 |  | 47.17%
11.02.026 | N/C | 98557 | IMPERM C/ EMULSAO ACRILICA ESTRUT C/ VEU DE POLIESTER-6 | M2 | 152.11 | 57.46 | 0 | 33.16 | 33.16 | 5043.9676 | 72%
11.02.027 | N/C | N/C | IMPERMEABILIZACAO C/EMULSAO ACRILICA - 6 DEMAOS | M2 | 5 | 46.59 | 0 | 0 | 46.59 | 232.95 | 3.325%
11.02.066 | N/C | N/C | REGULARIZACAO DE SUPERFICIE P/ PREPARO IMPERM 1:3 E=2, | M2 | 53.69 | 32.19 | 0 | 0 | 32.19 | 1728.2811 | 24.67%
11.03.000 |  |  | IMPERMEABILIZACOES: RESERVATORIOS D'AGUA | [6 empty] | 0 |  | 0%
11.03.006 | N/C | N/C | IMPERMEABILIZAÇAO RESERV.ELEVADO COM ARGAMASSA | M2 | 0 | 54.06 | 0 | 0 | 54.06 | 0 | #DIV/0!
11.04.000 |  |  | JUNTAS DE DILATACAO | [6 empty] | 7845.522 |  | 52.83%
11.04.004 | 32.07.160 | N/C | JUNTAS DE DILATACAO/MASTIQUE ELASTICO OU POLIURETANO | C3 | 33840 | 0.22 | 0.22 | 0 | 0.22 | 7444.8 | 94.89%
11.04.010 | 32.07.120 | N/C | MANGUEIRA PLASTICA FLEXIVEL PARA JUNTA DE DILATACAO | M | 40.6 | 11.89 | 9.87 | 0 | 9.87 | 400.722 | 5.108%
12.00.000 |  |  | REVESTIMENTOS: TETO E PAREDE | [6 empty] | 107778.169 |  | 3.901%
12.01.000 |  |  | REVESTIMENTO DE TETO | [6 empty] | 26620.42 |  | 24.7%
12.01.001 | 17.02.020 | 87873 | CHAPISCO | M2 | 1031 | 13.05 | 5.55 | 4.88 | 4.88 | 5031.28 | 18.9%
12.01.006 | 17.02.140 | 87527 | EMBOCO DESEMPENADO | M2 | 1031 | 44.9 | 20.94 | 32.86 | 20.94 | 21589.14 | 81.1%
12.02.000 |  |  | REVESTIMENTO DE PAREDES INTERNAS | [6 empty] | 64251.6225 |  | 59.61%
12.02.002 | 17.02.020 | 87873 | CHAPISCO | M2 | 735.26 | 7.15 | 5.55 | 4.88 | 4.88 | 3588.0688 | 5.584%
12.02.005 | 17.02.120 | 87527 | EMBOCO | M2 | 656.26 | 36.7 | 17.03 | 32.86 | 17.03 | 11176.1078 | 17.39%
12.02.006 | 17.02.140 | 87529 | EMBOCO DESEMPENADO | M2 | 79.09 | 44.9 | 20.94 | 29.34 | 20.94 | 1656.1446 | 2.578%
12.02.009 | 17.04.020 | 890.49 | REVESTIMENTO COM GESSO | M2 | 920.49 | 22.12 | 15.65 | 17.89 | 15.65 | 14405.6685 | 22.42%
12.02.036 | N/C | 87265 | REVESTIMENTO COM AZULEJOS LISOS, BRANCO BRILHANTE | M2 | 636.72 | 69.03 | 0 | 51.69 | 51.69 | 32912.0568 | 51.22%
12.02.044 | 21.20.500 | N/C | PERFIL CANTONEIRA EM ALUMINIO PARA REBOCO | M | 16.8 | 58.92 | 30.57 | 0 | 30.57 | 513.576 | 0.7993%
12.04.000 |  |  | REVESTIMENTO DE PAREDES EXTERNAS | [6 empty] | 16906.1265 |  | 15.69%
12.04.004 | 17.02.020 | 87873 | CHAPISCO | M2 | 480.5 | 7.15 | 5.55 | 4.88 | 4.88 | 2344.84 | 13.87%
12.04.005 | 17.02.120 | 87527 | EMBOCO | M2 | 197.4 | 36.7 | 17.03 | 32.86 | 17.03 | 3361.722 | 19.88%
12.04.006 | 17.02.140 | 87529 | EMBOCO DESEMPENADO | M2 | 283.1 | 44.79 | 20.94 | 29.34 | 20.94 | 5928.114 | 35.06%
12.04.007 | 17.02.220 | N/C | REBOCO | M2 | 197.4 | 27.36 | 10.3 | 0 | 10.3 | 2033.22 | 12.03%
12.04.024 | 18.12.020 | 87243 | REVESTIMENTO COM PASTILHAS ESMALTADAS 5.0X5,0CM | M2 | 19.45 | 208.26 | 166.49 | 229.67 | 166.49 | 3238.2305 | 19.15%
13.00.000 |  |  | PISOS INTERNOS / RODAPES / PEITORIS | [6 empty] | 156076.5274 |  | 5.649%
13.01.000 |  |  | LASTRO PARA PISOS E ENCHIMENTO DE REBAIXOS DE LAJES | [6 empty] | 19164.8465 |  | 12.28%
13.01.004 | N/C | N/C | LASTRO DE CONCRETO C/ HIDROFUGO E=5CM | M2 | 10 | 40.05 | 0 | 0 | 40.05 | 400.5 | 2.09%
13.01.006 | N/C | N/C | LASTRO DE PEDRA BRITADA - 5CM | M2 | 10 | 8.54 | 0 | 0 | 8.54 | 85.4 | 0.4456%
13.01.017 | 17.01.050 | N/C | ARGAMASSA DE REGULARIZACAO CIM/AREIA 1:3 ESP=2,50CM | M2 | 823.95 | 32.19 | 22.67 | 0 | 22.67 | 18678.9465 | 97.46%
13.02.000 |  |  | REVESTIMENTO DE PISOS | [6 empty] | 114636.7289 |  | 73.45%
13.02.005 | 17.03.040 | 101749 | CIMENTADO DESEMPENADO ALISADO E=3,50CM INCL ARG REG | M2 | 19.93 | 64.67 | 30.83 | 41.99 | 30.83 | 614.4419 | 0.536%
13.02.023 | 30.04.020 | N/C | BORRACHA COLADA - PISO TATIL DIRECIONAL | M2 | 4.81 | 202.16 | 154.58 | 0 | 154.58 | 743.5298 | 0.6486%
13.02.069 | 18.08.032 | 87258 | PORCELANATO ESMALTADO | M2 | 545.38 | 147.15 | 110.77 | 123.1 | 110.77 | 60411.7426 | 52.7%
13.02.080 | 21.02.071 | N/C | PISO VINÍLICO EM MANTA COM TRATAMENTO SUPERFÍCIE COM | M2 | 278.57 | 243.93 | 189.78 | 0 | 189.78 | 52867.0146 | 46.12%
13.05.000 |  |  | REVESTIMENTO DE RODAPES | [6 empty] | 8119.005 |  | 5.202%
13.05.006 | 17.03.300 | N/C | RODAPE DE ARGAMASSA CIMENTO E AREIA 1:3 ESPESSURA 1,5CM | M | 12.9 | 25.56 | 19.9 | 0 | 19.9 | 256.71 | 3.162%
13.05.022 | 18.08.042 | N/C | RODAPE POCELANATO ESMALTADO 7CM | M | 394.1 | 19.95 | 22.91 | 0 | 19.95 | 7862.295 | 96.84%
13.06.000 |  |  | REVESTIMENTO DE SOLEIRAS | [6 empty] | 10054.199 |  | 6.442%
13.06.082 | 19.01.062 | 98689 | SO-22 SOLEIRA DE GRANITO EM NIVEL 1 PEÇA (L= 14 A 17CM) | M | 1.9 | 128.01 | 73.64 | 80.38 | 73.64 | 139.916 | 1.392%
13.06.083 | 19.01.064 | N/C | SO-23 SOLEIRA DE GRANITO EM NIVEL 1 PEÇA (L= 19 A 22CM) | M | 11.8 | 165.81 | 96.05 | 0 | 96.05 | 1133.39 | 11.27%
13.06.084 | N/C | N/C | SO-24 SOLEIRA DE GRANITO RAMPADA DESNIVEL ATE 2CM 2 | M | 9.1 | 178.43 | 0 | 0 | 178.43 | 1623.713 | 16.15%
13.06.085 | N/C | N/C | SO-25 SOLEIRA DE GRANITO RAMPADA DESNIVEL ATE 2CM 2 | M | 17.5 | 216.26 | 0 | 0 | 216.26 | 3784.55 | 37.64%
13.06.086 | N/C | N/C | SO-26 SOLEIRA DE GRANITO RAMPADA DESNIVEL ATE 2CM 3 | M | 10.2 | 228.73 | 0 | 0 | 228.73 | 2333.046 | 23.2%
13.06.087 | N/C | N/C | SO-27 SOLEIRA DE GRANITO RAMPADA DESNIVEL ATE 2CM 3 | M | 3.9 | 266.56 | 0 | 0 | 266.56 | 1039.584 | 10.34%
13.07.000 |  |  | REVESTIMENTO DE PEITORIS | [6 empty] | 4101.748 |  | 2.628%
13.07.002 | 19.01.062 | 101965 | PE-02 PEITORIL | M | 55.7 | 88.75 | 73.64 | 112.3 | 73.64 | 4101.748 | 100%
14.00.000 |  |  | VIDROS | [6 empty] | 31244.9914 |  | 1.131%
14.01.000 |  |  | VIDROS | [6 empty] | 24949.1914 |  | 79.85%
14.01.002 | 26.01.020 | 102151 | VIDRO LISO COMUM INCOLOR DE 3MM | M2 | 184.09 | 119.02 | 93.78 | 169.34 | 93.78 | 17263.9602 | 69.2%
14.01.004 | 26.01.040 | 102152 | VIDRO LISO COMUM INCOLOR DE 4MM | M2 | 28.38 | 138.45 | 112.05 | 212.67 | 112.05 | 3179.979 | 12.75%
14.01.062 | 26.01.168 | 102166 | VIDRO LISO INCOLOR LAMINADO 6MM (3+3MM) COM FILME PVB | M2 | 7.38 | 196.99 | 221.65 | 309.69 | 196.99 | 1453.7862 | 5.827%
14.01.063 | N/C | N/C | VIDRO LISO INCOLOR 6MM INCLUSIVE GUARNIÇAO NEOPRENE | M2 | 21.89 | 139.4 | 0 | 0 | 139.4 | 3051.466 | 12.23%
14.02.000 |  |  | ESPELHOS | [6 empty] | 6295.8 |  | 20.15%
14.02.001 | N/C | N/C | EP-01 ESPELHO | UN | 21 | 299.8 | 0 | 0 | 299.8 | 6295.8 | 100%
15.00.000 |  |  | PINTURA | [6 empty] | 81443.1081 |  | 2.948%
15.02.000 |  |  | FORROS / PAREDES INTERNAS | [6 empty] | 49300.4339 |  | 60.53%
15.02.003 | 33.01.280 | 88497 | MASSA NIVELADORA PARA INTERIOR | M2 | 878.53 | 21.78 | 38.11 | 14.76 | 14.76 | 12967.1028 | 26.3%
15.02.005 | 33.10.010 | 88495 | TINTA LATEX ECONOMICA | M2 | 1031 | 29.36 | 20.84 | 10.78 | 10.78 | 11114.18 | 22.54%
15.02.019 | 33.10.041 | N/C | ESMALTE | M2 | 999.57 | 30.93 | 25.23 | 0 | 25.23 | 25219.1511 | 51.15%
15.03.000 |  |  | ESQUADRIAS | [6 empty] | 19089.7932 |  | 23.44%
15.03.011 | 33.12.011 | 102228 | ESMALTE COM MASSA NIVELADORA EM ESQUADRIAS DE MADEIRA | M2 | 171.66 | 58.5 | 34.36 | 21.8 | 21.8 | 3742.188 | 19.6%
15.03.021 | 33.07.102 | 100726 | ESMALTE EM ESQUADRIAS DE FERRO | M2 | 373.19 | 32.71 | 37.05 | 24.76 | 24.76 | 9240.1844 | 48.4%
15.03.060 | N/C | N/C | FACE EXTERNA DE CALHAS/CONDUTORES COM TINTA SINTETICA | M | 282.7 | 14.66 | 0 | 0 | 14.66 | 4144.382 | 21.71%
15.03.069 | N/C | N/C | PINTURA DUA DEMÃOS ESMALTE FACE APARENTE DE | M | 16.6 | 8.06 | 0 | 0 | 8.06 | 133.796 | 0.7009%
15.03.072 | N/C | N/C | PINTURA DUA DEMÃOS ESMALTE FACE APARENTE DE | M | 15.9 | 10.66 | 0 | 0 | 10.66 | 169.494 | 0.8879%
15.03.073 | N/C | N/C | PINTURA DUA DEMÃOS ESMALTE FACE APARENTE DE | M | 22.75 | 10.92 | 0 | 0 | 10.92 | 248.43 | 1.301%
15.03.074 | N/C | N/C | PINTURA DUA DEMÃOS ESMALTE FACE APARENTE DE | M | 14.4 | 13.78 | 0 | 0 | 13.78 | 198.432 | 1.039%
15.03.075 | N/C | N/C | PINTURA DUA DEMÃOS ESMALTE FACE APARENTE DE | M | 23.5 | 13.78 | 0 | 0 | 13.78 | 323.83 | 1.696%
15.03.076 | N/C | N/C | PINTURA DUA DEMÃOS ESMALTE FACE APARENTE DE | M | 30.43 | 14.8 | 0 | 0 | 14.8 | 450.364 | 2.359%
15.03.082 | N/C | N/C | PINTURA DUA DEMÃOS ESMALTE FACE APARENTE DE | M | 25.76 | 17.03 | 0 | 0 | 17.03 | 438.6928 | 2.298%
15.04.000 |  |  | EXTERNA | [6 empty] | 13052.881 |  | 16.03%
15.04.006 | 33.10.020 | N/C | TINTA LATEX STANDARD | M2 | 480.5 | 26.6 | 22 | 0 | 22 | 10571 | 80.99%
15.04.030 | 33.03.750 | N/C | VERNIZ ACRILICO BASE SOLVENTE COM 1 DEMAO PRIMER + 2 | M2 | 113.9 | 21.79 | 26.09 | 0 | 21.79 | 2481.881 | 19.01%
16.00.000 |  |  | SERVICOS COMPLEMENTARES | [6 empty] | 406159.6781 |  | 14.7%
16.01.000 |  |  | FECHO:MUROS/ALAMBRADOS/PORTOES | [6 empty] | 170432.5634 |  | 41.96%
16.01.014 | N/C | N/C | FD-14 FECHAMENTO DE DIVISA/BLOCO DE CONCRETO/ S/REVEST. | M | 226 | 615.86 | 0 | 0 | 615.86 | 139184.36 | 81.67%
16.01.028 | 34.05.260 | N/C | FD-23 FECHAMENTO DE DIVISA COM GRADIL ELETROFUNDIDO (ver unidades) | M | 13.79 | 965.02 | 367.37 | 0 | 367.37 | 5066.0323 | 2.972%
16.01.064 | 24.02.930 | N/C | PT-29 PORTAO DE TELA PARA QUADRA | M2 | 5.25 | 634.99 | 509.55 | 0 | 509.55 | 2675.1375 | 1.57%
16.01.091 | 34.05.260 | 99839 | FE-02 FECHAMENTO PARA SETORIZAÇAO (GRADIL) | M2 | 66.08 | 330.52 | 367.37 | 480.92 | 330.52 | 21840.7616 | 12.81%
16.01.092 | N/C | N/C | PT-50 PORTAO DE TELA PARA SETORIZAÇAO 120<H<200 CM | M2 | 2.4 | 694.28 | 0 | 0 | 694.28 | 1666.272 | 0.9777%
16.02.000 |  |  | PISOS | [6 empty] | 50982.6547 |  | 12.55%
16.02.022 | N/C | N/C | PAVIMENTACAO COM PEDRISCO COM ESPESS DE 5 CM | M2 | 99.76 | 10.28 | 0 | 0 | 10.28 | 1025.5328 | 2.012%
16.02.027 | N/C | N/C | GA-01 GUIA LEVE OU SEPARADOR DE PISOS | M | 35.9 | 27.64 | 0 | 0 | 27.64 | 992.276 | 1.946%
16.02.064 | N/C | 101747 | PISO DE CONCRETO Fck 25MPa DESEMPENAMENTO MECÂNICO | M2 | 662.84 | 71.94 | 0 | 58.14 | 58.14 | 38537.5176 | 75.59%
16.02.066 | N/C | N/C | PISO DE CONCRETO ARMADO Fck 25MPa DESEMPENAMENTO | M2 | 32.5 | 98.13 | 0 | 0 | 98.13 | 3189.225 | 6.256%
16.02.100 | N/C | N/C | LASTRO DE BRITA E=5CM COM AGREGADO RECICLADO DA | M2 | 729.39 | 7.32 | 0 | 0 | 7.32 | 5339.1348 | 10.47%
16.02.101 | N/C | 96619 | LASTRO DE CONCRETO TRAÇO 1:4:8 E=5CM COM AGREGADO | M2 | 34.05 | 31.41 | 0 | 24.94 | 24.94 | 849.207 | 1.666%
16.02.105 | 17.03.040 | 101749 | CIMENTADO DESEMPENADO COM JUNTA SECA E = 5 CM COM | M2 | 34.05 | 63.49 | 30.83 | 41.99 | 30.83 | 1049.7615 | 2.059%
16.03.000 |  |  | GRAMADOS/PAISAGISMO | [6 empty] | 41752.1812 |  | 10.28%
16.03.006 | 34.02.080 | 98504 | GRAMA SAO CARLOS EM PLACAS | M2 | 3520.42 | 15.61 | 15.67 | 11.86 | 11.86 | 41752.1812 | 100%
16.05.000 |  |  | ÁGUAS PLUVIAIS E DRENAGEM DE ACABAMENTO | [6 empty] | 57789.217 |  | 14.23%
16.05.004 | N/C | N/C | CA-05 CANALETA P/ AGUAS PLUVIAIS (L=60CM) | M | 132.1 | 47.16 | 0 | 0 | 47.16 | 6229.836 | 10.78%
16.05.031 | N/C | N/C | CA-21 CANALETA DE AGUAS PLUVIAIS EM CONCRETO (20CM) | M | 59.8 | 157.11 | 0 | 0 | 157.11 | 9395.178 | 16.26%
16.05.047 | N/C | N/C | TC-10 TAMPA DE CONCRETO PRE-MOLDADA PERF. P/ CANALETA | M | 59.8 | 88.32 | 0 | 0 | 88.32 | 5281.536 | 9.139%
16.05.050 | N/C | 98031 | POÇO DE RETENÇÃO DE ÁGUA PLUVIAL Ø 2,50M COM FUNDO DE | M | 5 | 2639.28 | 0 | 2295.23 | 2295.23 | 11476.15 | 19.86%
16.05.052 | N/C | N/C | TAMPA PRÉ-MOLDADA Ø 2,50M PARA POÇO DE RETENÇÃO DE A.P. | UN | 2 | 901.04 | 0 | 0 | 901.04 | 1802.08 | 3.118%
16.05.066 | 46.05.050 | N/C | TUBO PVC OCRE JUNTA ELASTICA DN 200 INCLUSIVE CONEXOES - | M | 83 | 232.1 | 107.61 | 0 | 107.61 | 8931.63 | 15.46%
16.05.067 | 46.05.060 | N/C | TUBO PVC OCRE JUNTA ELASTICA DN 250 INCLUSIVE CONEXOES - | M | 49 | 336.17 | 160.72 | 0 | 160.72 | 7875.28 | 13.63%
16.05.068 | 46.05.070 | N/C | TUBO PVC OCRE JUNTA ELASTICA DN 300 INCLUSIVE CONEXOES - | M | 0.8 | 491.59 | 244.84 | 0 | 244.84 | 195.872 | 0.3389%
16.05.070 | 06.01.020 | N/C | CAIXA DE ALVENARIA - ESCAVACAO MANUAL COM APILOAMENTO | M3 | 4.95 | 101.87 | 40.23 | 0 | 40.23 | 199.1385 | 0.3446%
16.05.072 | 14.02.070 | N/C | CAIXA DE ALVENARIA -PAREDE DE 1/2 TIJOLO REVESTIDO | M2 | 17.3 | 231.87 | 159.76 | 0 | 159.76 | 2763.848 | 4.783%
16.05.075 | N/C | N/C | CA-10 CAIXA DE AREIA 50X50 CM PARA AGUAS PLUVIAIS | UN | 8 | 388.32 | 0 | 0 | 388.32 | 3106.56 | 5.376%
16.05.099 | N/C | N/C | ÁGUAS PLUVIAIS E DRENAGEM DE ACABAMENTO | MV | 1.05 | 506.77 | 0 | 0 | 506.77 | 532.1085 | 0.9208%
16.06.000 |  |  | COMPLEMENTOS EXTERNOS/CANTEIRO DE OBRA/ALAMBRADO | [6 empty] | 36948.909 |  | 9.097%
16.06.023 | N/C | N/C | AL-01 ABRIGO PARA LIXO | UN | 1 | 5007.48 | 0 | 0 | 5007.48 | 5007.48 | 13.55%
16.06.051 | N/C | N/C | CANTEIRO DE OBRAS - LARG 3.30M | M2 | 47.19 | 424.1 | 0 | 0 | 424.1 | 20013.279 | 54.16%
16.06.077 | N/C | N/C | MANUTENÇÃO MENSAL DE PLACAS DE OBRA | M2 | 342 | 3.87 | 0 | 0 | 3.87 | 1323.54 | 3.582%
16.06.078 | 9702036 | N/C | FORNECIMENTO E INSTALAÇAO DE PLACA DE IDENTIFICAÇÃO DE | M2 | 28.5 | 464.01 | 363.3 | 0 | 363.3 | 10354.05 | 28.02%
16.06.090 | N/C | N/C | INSTALACÃO DE LOUSA (LG-07) | UN | 5 | 45.47 | 0 | 0 | 45.47 | 227.35 | 0.6153%
16.06.092 | N/C | N/C | INSTALACÃO DE FOGAO INDUSTRIAL | UN | 1 | 23.21 | 0 | 0 | 23.21 | 23.21 | 0.06282%
16.07.000 |  |  | AREA EXTERNA : RECREACAO | [6 empty] | 4894.8 |  | 1.205%
16.07.023 | 35.04.120 | N/C | BC-25 BANCO DE CONCRETO PRE-FABRICADO (L=216CM) | UN | 6 | 815.8 | 383.73 | 0 | 815.8 | 4894.8 | 100%
16.08.000 |  |  | REDE E TRATAMENDO DE ESGOTO | [6 empty] | 16381.36 |  | 4.033%
16.08.026 | N/C | 97977 | CI-02 CAIXA DE INSPEÇÃO 80X80CM PARA ESGOTO | UN | 8 | 1188.72 | 0 | 1359.49 | 1359.49 | 10875.92 | 66.39%
16.08.027 | 49.03.020 | 98104 | CG-01 CAIXA DE GORDURA EM ALVENARIA | UN | 4 | 1580.04 | 258.88 | 388.23 | 258.88 | 1035.52 | 6.321%
16.08.028 | N/C | N/C | CI-01 CAIXA DE INSPECAO 60X60CM PARA ESGOTO | UN | 7 | 638.56 | 0 | 0 | 638.56 | 4469.92 | 27.29%
16.11.000 |  |  | LIMPEZA FINAL | [6 empty] | 10075.2228 |  | 2.481%
16.11.005 | 55.01.020 | N/C | LIMPEZA DA OBRA | M2 | 894.78 | 14.26 | 11.26 | 0 | 11.26 | 10075.2228 | 100%
16.18.000 |  |  | SERVICOS COMPLEMENTARES - CIVIL | [6 empty] | 16902.77 |  | 4.162%
16.18.070 | 97.02.210 | N/C | SI-01 PLACA DE SINALIZAÇÃO DE AMBIENTE 200X200MM (PORTA) | UN | 1 | 69.2 | 179.9 | 0 | 69.2 | 69.2 | 0.4094%
16.18.071 | N/C | N/C | SI-02 PLACA DE SINALIZAÇÃO DE AMBIENTE 200X200MM (PAREDE | UN | 7 | 71.54 | 0 | 0 | 71.54 | 500.78 | 2.963%
16.18.072 | N/C | N/C | SI-03 PLACA DE SINALIZAÇÃO DE AMBIENTE 200X200MM (PAREDE | UN | 23 | 77.23 | 0 | 0 | 77.23 | 1776.29 | 10.51%
16.18.073 | N/C | N/C | SI-04 PLACA DE SINALIZAÇÃO DE AMBIENTE 700X200MM (PORTA) | UN | 40 | 220.48 | 0 | 0 | 220.48 | 8819.2 | 52.18%
16.18.074 | N/C | N/C | SI-05 PLACA DE SINALIZAÇÃO DE AMBIENTE 700X200MM (PAREDE) | UN | 4 | 222.81 | 0 | 0 | 222.81 | 891.24 | 5.273%
16.18.075 | N/C | N/C | SI-06 PLACA DE SINALIZAÇÃO DE AMBIENTE 700X200MM (PAREDE | UN | 4 | 222.81 | 0 | 0 | 222.81 | 891.24 | 5.273%
16.18.076 | N/C | N/C | SI-07 PLACA DE SINALIZAÇÃO DE AMBIENTE 500X60MM (PAREDE | UN | 31 | 87.11 | 0 | 0 | 87.11 | 2700.41 | 15.98%
16.18.078 | N/C | N/C | SI-09 PLACA DE SINALIZAÇÃO DE AMBIENTE 500X500MM (PAREDE | UN | 1 | 355.16 | 0 | 0 | 355.16 | 355.16 | 2.101%
16.18.079 | N/C | N/C | SI-10 PLACA DE SINALIZAÇÃO DE AMBIENTE 500X700MM (PAREDE | UN | 1 | 468.64 | 0 | 0 | 468.64 | 468.64 | 2.773%
16.18.080 | N/C | N/C | SI-11 SINALIZAÇÃO HORIZONTAL PARA VAGA ACESSIVEL | UN | 1 | 430.61 | 0 | 0 | 430.61 | 430.61 | 2.548%
VALOR TOTAL DO ORÇAMENTO: | [6 empty] | 2762939.7716

## CRON
Orçamento: | Creche CR-01 A
Data Base: | 01/2021
Prédio: | AREA INSTITUCINAL - ALAMEDA SANTOS, LOTEAMENTO RESIDENCIAL PARATI I
Municipio: | BEBEDOURO - SP
Prazo para Execução: |  | 300 dias
| PRAZO DE EXECUÇÃO INICIAL : | PRAZO A SER ADITADO : |  |  |  | 0 |  | NOVO PRAZO DE EXECUÇÃO : |  |  |  |  | #REF! |  | meses
| PRAZO DE EXECUÇÃO ANTERIORMENTE PRORROGADO | meses
|  |  |  | % do Item | EXECUTADO ATÉ O MÊS ---------------> |  |  |  | 0 | Á EXECUTAR | [30 empty] | TOTAL
Código Atividade | Descrição da Atividade | Valor Orçado | AT/ET ET/TT |  | % | Valor Previsto (R$) | % | Valor Executado (R$) |  | % | Mês | 1 | % | Mês | 2 | % | Mês | 3 | % | Mês | 4 | % | Mês | 5 | % | Mês | 6 | % | Mês | 7 | % | Mês | 8 | % | Mês | 9 | % | Mês | 10 | %
01.00.000 | SERVICOS PRELIMINARES | 35795.4356 | 1.296% | 1.296% | [5 empty] | 50% | 17897.7178 |  | 50% | 17897.7178 |  | 0% |  |  | 0% |  |  | 0% |  |  | 0% |  |  | 0% |  |  | 0% |  |  | 0% |  |  | 0% |  |  | 100% | 35795.4356
02.00.000 | INFRA ESTRUTURA | 418955.1554 | 15.16% | 15.16% | [5 empty] | 30% | 125686.5466 |  | 30% | 125686.5466 |  | 40% | 167582.0622 |  | 0% |  |  | 0% |  |  | 0% |  |  | 0% |  |  | 0% |  |  | 0% |  |  | 0% |  |  | 100% | 418955.1554
03.00.000 | SUPER ESTRUTURA | 421235.074 | 15.25% | 15.25% | [5 empty] | 0% |  |  | 20% | 84247.0148 |  | 20% | 84247.0148 |  | 40% | 168494.0296 |  | 20% | 84247.0148 |  | 0% |  |  | 0% |  |  | 0% |  |  | 0% |  |  | 0% |  |  | 100% | 421235.074
04.00.000 | ALVENARIA E OUTROS ELEMENTOS DIVISORIOS | 78623.555 | 2.846% | 2.846% | [5 empty] | 0% |  |  | 0% |  |  | 30% | 23587.0665 |  | 30% | 23587.0665 |  | 40% | 31449.422 |  | 0% |  |  | 0% |  |  | 0% |  |  | 0% |  |  | 0% |  |  | 100% | 78623.555
05.00.000 | ELEMENTOS DE MADEIRA/COMPONENTES ESPECIAIS | 101006.2115 | 3.656% | 3.656% | [5 empty] | 0% |  |  | 0% |  |  | 0% |  |  | 0% |  |  | 20% | 20201.2423 |  | 30% | 30301.8634 |  | 50% | 50503.1057 |  | 0% |  |  | 0% |  |  | 0% |  |  | 100% | 101006.2115
06.00.000 | ELEMENTOS METALICOS/COMPONENTES ESPECIAIS | 343769.9832 | 12.44% | 12.44% | [5 empty] | 0% |  |  | 0% |  |  | 0% |  |  | 0% |  |  | 20% | 68753.9966 |  | 20% | 68753.9966 |  | 30% | 103130.995 |  | 30% | 103130.995 |  | 0% |  |  | 0% |  |  | 100% | 343769.9832
07.00.000 | COBERTURA | 96135.4058 | 3.479% | 3.479% | [5 empty] | 0% |  |  | 0% |  |  | 0% |  |  | 0% |  |  | 20% | 19227.0812 |  | 30% | 28840.6217 |  | 20% | 19227.0812 |  | 10% | 9613.5406 |  | 20% | 19227.0812 |  | 0% |  |  | 100% | 96135.4058
08.00.000 | INSTALACOES HIDRAULICAS | 332909.1209 | 12.05% | 12.05% | [5 empty] | 10% | 33290.9121 |  | 0% |  |  | 0% |  |  | 20% | 66581.8242 |  | 0% |  |  | 10% | 33290.9121 |  | 20% | 66581.8242 |  | 0% |  |  | 10% | 33290.9121 |  | 30% | 99872.7363 |  | 100% | 332909.1209
09.00.000 | INSTALACOES ELETRICAS | 136351.573 | 4.935% | 4.935% | [5 empty] | 10% | 13635.1573 |  | 0% |  |  | 0% |  |  | 10% | 13635.1573 |  | 0% |  |  | 20% | 27270.3146 |  | 10% | 13635.1573 |  | 10% | 13635.1573 |  | 20% | 27270.3146 |  | 20% | 27270.3146 |  | 100% | 136351.573
10.00.000 | FORRO | 605.0625 | 0.0219% | 0.0219% | [5 empty] | 0% |  |  | 0% |  |  | 0% |  |  | 0% |  |  | 0% |  |  | 100% | 605.0625 |  | 0% |  |  | 0% |  |  | 0% |  |  | 0% |  |  | 100% | 605.0625
11.00.000 | IMPERMEABILIZACOES / JUNTAS DE DILATACAO | 14850.7207 | 0.5375% | 0.5375% | [5 empty] | 0% |  |  | 100% | 14850.7207 |  | 0% |  |  | 0% |  |  | 0% |  |  | 0% |  |  | 0% |  |  | 0% |  |  | 0% |  |  | 0% |  |  | 100% | 14850.7207
12.00.000 | REVESTIMENTOS: TETO E PAREDE | 107778.169 | 3.901% | 3.901% | [5 empty] | 0% |  |  | 0% |  |  | 0% |  |  | 10% | 10777.8169 |  | 30% | 32333.4507 |  | 30% | 32333.4507 |  | 30% | 32333.4507 |  | 0% |  |  | 0% |  |  | 0% |  |  | 100% | 107778.169
13.00.000 | PISOS INTERNOS / RODAPES / PEITORIS | 156076.5274 | 5.649% | 5.649% | [5 empty] | 0% |  |  | 0% |  |  | 0% |  |  | 10% | 15607.6527 |  | 30% | 46822.9582 |  | 30% | 46822.9582 |  | 30% | 46822.9582 |  | 0% |  |  | 0% |  |  | 0% |  |  | 100% | 156076.5274
14.00.000 | VIDROS | 31244.9914 | 1.131% | 1.131% | [5 empty] | 0% |  |  | 0% |  |  | 0% |  |  | 0% |  |  | 0% |  |  | 0% |  |  | 0% |  |  | 50% | 15622.4957 |  | 50% | 15622.4957 |  | 0% |  |  | 100% | 31244.9914
15.00.000 | PINTURA | 81443.1081 | 2.948% | 2.948% | [5 empty] | 0% |  |  | 0% |  |  | 0% |  |  | 0% |  |  | 0% |  |  | 0% |  |  | 0% |  |  | 50% | 40721.554 |  | 50% | 40721.554 |  | 0% |  |  | 100% | 81443.1081
16.00.000 | SERVICOS COMPLEMENTARES | 406159.6781 | 14.7% | 14.7% | [5 empty] | 20% | 81231.9356 |  | 10% | 40615.9678 |  | 0% |  |  | 0% |  |  | 0% |  |  | 0% |  |  | 0% |  |  | 10% | 40615.9678 |  | 20% | 81231.9356 |  | 40% | 162463.8712 |  | 100% | 406159.6781
VALOR TOTAL DO ORÇAMENTO: |  | 2762939.7716 | [7 empty] | 9.835% | 271742.2694 |  | 10.25% | 283297.9677 |  | 9.968% | 275416.1435 |  | 10.81% | 298683.5472 |  | 10.97% | 303035.1658 |  | 9.708% | 268219.1799 |  | 12.02% | 332234.5723 |  | 8.083% | 223339.7104 |  | 7.867% | 217364.2932 |  | 10.48% | 289606.9221 |  | 100% | 2762939.7716
[13 empty] | 20.09% | 555040.2372 |  | 30.06% | 830456.3806 |  | 40.87% | 1129139.9278 |  | 51.84% | 1432175.0937 |  | 61.54% | 1700394.2736 |  | 73.57% | 2032628.8459 |  | 81.65% | 2255968.5563 |  | 89.52% | 2473332.8495 |  | 100% | 2762939.7716

## PLAN FORN
LOGO DA EMPRESA
Orçamento: |  | Creche CR-01 A
Data Base: | 01/2021 |  | LS: | 120.87
Prédio: | AREA INSTITUCINAL - ALAMEDA SANTOS, LOTEAMENTO RESIDENCIAL PARATI I |  |  |  |  | 300 dias
Municipio: | BEBEDOURO - SP
Área Construída: 894,78 m² Área Projeção: 894,78 m² Área Terreno: 4.415,20 m²
Salas / Pavimentos: 12 / 1
Código Atividade |  | Descrição da Atividade | UN | Quant. Orçada |  | Valor Orçado | Serv / Ativ | AT/ET ET/TT
01.00.000 |  | SERVICOS PRELIMINARES |  |  | VALOR REFERENCIAL | 0 |  | #DIV/0!
01.01.000 |  | LIMPEZA DO TERRENO |  |  |  | 0 |  | #DIV/0!
01.01.001 | 02.09.130 | RETIRANDO A VEGETACAO, TRONCOS ATE 5CM DE DIAMETRO E | M2 | 4415.2 |  | 0 | #DIV/0!
01.02.000 |  | MOVIMENTO DE TERRA MANUAL |  |  |  | 0 |  | #DIV/0!
01.02.004 | 05.08.140 | TRANSPORTE POR CAMINHAO M3X | KM | 789 |  | 0 | #DIV/0!
01.03.000 |  | MOVIMENTO DE TERRA MECANIZADO |  |  |  | 0 |  | #DIV/0!
01.03.001 | N/C | CORTE E ATERRO DENTRO DA OBRA COM TRANSPORTE INTERNO | M3 | 277.66 |  | 0 | #DIV/0!
01.03.004 | 07.12.040 | ATERRO COM TRANSPORTE POR CAMINHAO NOS PRIMEIROS 100 | M3 | 2005.6 |  | 0 | #DIV/0!
01.04.000 |  | ESCORAMENTO DE TERRA |  |  |  | 0 |  | #DIV/0!
01.04.006 | 08.01.060 | ESCORAMENTO PONTALETADO | M2 | 54.15 |  | 0 | #DIV/0!
01.06.000 |  | APILOAMENTO E ATERRO DE CAVAS |  |  |  | 0 |  | #DIV/0!
01.06.005 | 06.11.040 | REATERRO INTERNO APILOADO | M3 | 35.7 |  | 0 | #DIV/0!
02.00.000 |  | INFRA ESTRUTURA |  |  |  | 0 |  | #DIV/0!
02.01.000 |  | ESCAVACAO |  |  |  | 0 |  | #DIV/0!
02.01.001 | 06.02.020 | ESCAVACAO MANUAL - PROFUNDIDADE ATE 1.80 M | M3 | 246.1 |  | 0 | #DIV/0!
02.01.002 | 06.02.040 | ESCAVACAO MANUAL - PROFUNDIDADE ALEM DE 1.80 M | M3 | 12.96 |  | 0 | #DIV/0!
02.01.012 | 11.18.040 | LASTRO DE PEDRA BRITADA - 5CM | M2 | 968.32 |  | 0 | #DIV/0!
02.01.015 | 17.01.040 | LASTRO DE CONCRETO - 5 CM | M2 | 124.44 |  | 0 | #DIV/0!
02.02.000 |  | FUNDACAO PROFUNDA |  |  |  | 0 |  | #DIV/0!
02.02.085 | 05.04.060 | TRANSPORTE E ATERRO INTERNO DE MATERIAL ESCAVADO DE | M3 | 84.27 |  | 0 | #DIV/0!
02.02.095 | N/C | EMENDA COM ANEIS SOLDADOS PARA ESTACA | UN | 109 |  | 0 | #DIV/0!
02.02.107 | 12.04.040 | ESTACA PRE-MOLDADA CONCRETO SECÃO ATE 289 CM2 | M | 1545 |  | 0 | #DIV/0!
02.02.108 | 12.04.060 | ESTACA PRE-MOLDADA CONCRETO SECÃO DE 290 A 429 CM2 | M | 90 |  | 0 | #DIV/0!
02.03.000 |  | FORMA |  |  |  | 0 |  | #DIV/0!
02.03.001 | 09.01.020 | FORMA DE MADEIRA MACICA | M2 | 575.18 |  | 0 | #DIV/0!
02.04.000 |  | ARMADURA |  |  |  | 0 |  | #DIV/0!
02.04.002 | 10.01.040 | ACO CA 50 (A OU B) FYK= 500 M PA | KG | 5362 |  | 0 | #DIV/0!
02.04.003 | 10.01.060 | ACO CA 60 (A OU B) FYK= 600 M PA | KG | 483 |  | 0 | #DIV/0!
02.04.005 | 10.02.020 | TELA ARMADURA (MALHA ACO CA 60 FYK= 600 M PA) | KG | 2042 |  | 0 | #DIV/0!
02.05.000 |  | CONCRETO |  |  |  | 0 |  | #DIV/0!
02.05.018 | 11.01.290 | CONCRETO DOSADO E LANCADO FCK=25MPA | M3 | 127.13 |  | 0 | #DIV/0!
02.06.000 |  | EMBASAMENTO |  |  |  | 0 |  | #DIV/0!
02.06.003 | 14.01.020 | ALVENARIA EMBASAMENTO TIJOLO BARRO MACIÇO E = 1 TIJOLO | M2 | 92.9 |  | 0 | #DIV/0!
02.07.000 |  | IMPERMEABILIZACOES |  |  |  | 0 |  | #DIV/0!
02.07.001 | 32.15.030 | IMPERM RESP ALV EMBAS COM ARGAM CIM-AREIA 1:3 CONTENDO | M2 | 309.7 |  | 0 | #DIV/0!
03.00.000 |  | SUPER ESTRUTURA |  |  |  | 0 |  | #DIV/0!
03.01.000 |  | FORMA |  |  |  | 0 |  | #DIV/0!
03.01.002 | 09.02.020 | FORMAS PLANAS PLASTIFICADA PARA CONCRETO APARENTE | M2 | 1206.6 |  | 0 | #DIV/0!
03.02.000 |  | ARMADURA |  |  |  | 0 |  | #DIV/0!
03.02.002 | 10.01.040 | ACO CA 50 (A OU B) FYK= 500 M PA | KG | 8634 |  | 0 | #DIV/0!
03.02.003 | 10.01.060 | ACO CA 60 (A OU B) FYK= 600 M PA | KG | 2332 |  | 0 | #DIV/0!
03.03.000 |  | CONCRETO |  |  |  | 0 |  | #DIV/0!
03.03.018 | 13.01.130 | LAJE PRE-FABRICADA VIGOTA TRELICADA UNIDIRECIONAL LT12- | M2 | 953.2 |  | 0 | #DIV/0!
03.03.026 | 11.01.290 | CONCRETO DOSADO,BOMBEADO E LANCADO FCK 25 MPA | M3 | 91.9 |  | 0 | #DIV/0!
04.00.000 |  | ALVENARIA E OUTROS ELEMENTOS DIVISORIOS |  |  |  | 0 |  | #DIV/0!
04.01.000 |  | ALVENARIA |  |  |  | 0 |  | #DIV/0!
04.01.030 | 14.10.101 | ALVENARIA DE BLOCOS DE CONCRETO E=9CM CLASSE C | M2 | 131.1 |  | 0 | #DIV/0!
04.01.033 | 14.10.111 | ALVENARIA DE BLOCO DE CONCRETO 14X19X39 CM CLASSE C | M2 | 608.4 |  | 0 | #DIV/0!
04.01.034 | 14.10.121 | ALVENARIA DE BLOCO DE CONCRETO 19X19X39 CM CLASSE C | M2 | 286 |  | 0 | #DIV/0!
04.01.045 | 11.05.040 | CONCRETO GROUT, PREPARADO NO LOCAL, LANÇADO E | M3 | 5.9 |  | 0 | #DIV/0!
04.01.046 | 10.01.040 | ARMADURA CA 50 PARA PAREDE AUTO-PORTANTE | KG | 150 |  | 0 | #DIV/0!
04.01.049 | 14.11.271 | ALVENARIA AUTO-PORTANTE: BLOCO CONCRETO ESTRUTURAL DE | M2 | 9.6 |  | 0 | #DIV/0!
04.01.051 | 14.11.261 | ALVENARIA AUTO-PORTANTE: BLOCO CONCRETO ESTRUTURAL DE | M2 | 64.5 |  | 0 | #DIV/0!
04.03.000 |  | PLACAS DIVISORIAS |  |  |  | 0 |  | #DIV/0!
04.03.005 | N/C | DV-06 DIVISORIA DE GRANILITE SANITARIO INFANTIL H=1,20M (naõ encontrado0 | M | 8.4 |  | 0 | #DIV/0!
04.03.009 | 14.30.020 | DV-07 DIVISÓRIA DE GRANILITE | M2 | 12.5 |  | 0 | #DIV/0!
04.03.010 | N/C | DIVISORIA DV-03 CR SANITARIO / VESTIARIO FUNCIONARIOS USO (não encontrado) | M | 5.2 |  | 0 | #DIV/0!
05.00.000 |  | ELEMENTOS DE MADEIRA/COMPONENTES ESPECIAIS |  |  |  | 0 |  | #DIV/0!
05.01.000 |  | PORTAS/BATENTES/FERRAGENS |  |  |  | 0 |  | #DIV/0!
05.01.004 | 23.02.030 | PM-04 PORTA DE MADEIRA SARRAFEADA P/ PINT. BAT. MADEIRA | UN | 2 |  | 0 | #DIV/0!
05.01.014 | 23.02.040 | PM-24 PORTA DE MADEIRA SARRAFEADA P/ PINT. BAT. MADEIRA | UN | 3 |  | 0 | #DIV/0!
05.01.029 | 23.09.020 | PM-74 PORTA SARRAFEADO MACIÇO P/BOXES L=62CM-COMPLETA | UN | 4 |  | 0 | #DIV/0!
05.01.070 | 23.13.064 | PM-83 PORTA DE CORRER ACESSIVEL SARRAFEADA MACIÇA G1-C1 | UN | 3 |  | 0 | #DIV/0!
05.01.096 | 23.09.100 | PM-64 PORTA DE MADEIRA SARRAFEADA P/ PINT. C/ BAND. BAT. | UN | 20 |  | 0 | #DIV/0!
05.05.000 |  | OUTROS COMPONENTES PADRONIZADOS |  |  |  | 0 |  | #DIV/0!
05.05.037 | 19.01.022 | BS-08 BANCADA PARA FRALDÁRIO | M | 3.2 |  | 0 | #DIV/0!
05.05.040 | N/C | BS-05 BANCADA PARA COZINHA - GRANITO POLIDO 20MM | M | 14.3 |  | 0 | #DIV/0!
05.05.064 | N/C | PR-08 PRATELEIRA DE GRANITO | M | 15.5 |  | 0 | #DIV/0!
05.05.067 | N/C | PR-03 PRATELEIRA DE GRANILITE - L=30CM | M | 9.5 |  | 0 | #DIV/0!
05.05.075 | N/C | PR-09 PRATELEIRA EM GRANILITE - L=55CM | M | 13.6 |  | 0 | #DIV/0!
05.05.078 | 24.04.620 | GS-03 GUICHE DE SECRETARIA/JANELA DE 2 FOLHAS | UN | 1 |  | 0 | #DIV/0!
05.05.079 | N/C | PR-10 PRATELEIRA EM GRANILITE L=70CM | M | 3 |  | 0 | #DIV/0!
05.05.080 | 35.01.550 | ET-05 ESTRADO DE POLIPROPILENO | M | 6 |  | 0 | #DIV/0!
05.05.086 | N/C | BA-13 BALCAO ATENDIMENTO - GRANITO | UN | 1 |  | 0 | #DIV/0!
05.05.090 | N/C | BA-11 BALCÃO DE DEVOLUÇÃO DE GRANITO (L=70CM) | UN | 2 |  | 0 | #DIV/0!
05.05.096 | 44.06.310 | CC-06 CUBA INOX 460X300X170MM - MISTURADOR DE PAREDE | UN | 1 |  | 0 | #DIV/0!
05.05.101 | 44.06.410 | CC-01 CUBA INOX (60X50X30CM) INCLUSIVE VÁLVULA AMERICANA- | UN | 1 |  | 0 | #DIV/0!
05.05.103 | 44.06.370 | CC-03 CUBA INOX (50X40X25CM) TORNEIRA DE PAREDE INCL. | UN | 4 |  | 0 | #DIV/0!
05.05.104 | 44.06.750 | CC-04 CUBA DUPLA INOX (102X40X25CM) INCLUSIVE VÁLVULA | UN | 1 |  | 0 | #DIV/0!
05.05.108 | 44.04.040 | PRATELEIRA DE GRANILITE POLIDO ESPESSURA 40MM COR CINZA | M2 | 20.35 |  | 0 | #DIV/0!
06.00.000 |  | ELEMENTOS METALICOS/COMPONENTES ESPECIAIS |  |  |  | 0 |  | #DIV/0!
06.01.000 |  | ESQUADRIAS METALICAS |  |  |  | 0 |  | #DIV/0!
06.01.003 | N/C | EF-03 ESQUADRIA DE FERRO 90X150CM | UN | 24 |  | 0 | #DIV/0!
06.01.013 | N/C | EF-13 ESQUADRIA DE FERRO 90X90CM | UN | 39 |  | 0 | #DIV/0!
06.01.014 | N/C | EF-14 ESQUADRIA DE FERRO 180X90CM | UN | 9 |  | 0 | #DIV/0!
06.01.015 | 24.01.090 | EF-15 ESQUADRIA DE FERRO / VENTILACAO CRUZADA H=30 A 45CM | M2 | 20.66 |  | 0 | #DIV/0!
06.01.016 | N/C | EF-16 ESQUADRIA DE FERRO FIXA L=90CM | UN | 3 |  | 0 | #DIV/0!
06.01.017 | N/C | EF-17 ESQUADRIA DE FERRO FIXA L=180CM | UN | 4 |  | 0 | #DIV/0!
06.01.022 | N/C | EF-20 ESQUADRIA DE FERRO 180X180CM | UN | 13 |  | 0 | #DIV/0!
06.01.025 | 24.01.030 | CAIXILHOS DE FERRO -BASCULANTES | M2 | 8.1 |  | 0 | #DIV/0!
06.01.082 | 24.01.120 | VENEZIANA INDUSTRIAL -ALETAS PVC MONTANTES ACO PRE | M2 | 52.92 |  | 0 | #DIV/0!
06.02.000 |  | PORTAS |  |  |  | 0 |  | #DIV/0!
06.02.019 | N/C | PF-19 PORTA DE FERRO P/ RESERVATORIO - GALVANIZADA | UN | 2 |  | 0 | #DIV/0!
06.02.032 | 24.03.410 | PF-20 PORTA DE FERRO COM BANDEIRA CHAPA PERFURADA | UN | 2 |  | 0 | #DIV/0!
06.02.049 | N/C | PF-30 PORTA EM CHAPA DE AÇO C/VENT.PERM (L=140CM) | UN | 1 |  | 0 | #DIV/0!
06.02.053 | N/C | PF-32 PORTA EM CHAPA DE AÇO 82X210CM C/VENTILAÇÃO | UN | 4 |  | 0 | #DIV/0!
06.02.054 | N/C | PF-33 PORTA EM CHAPA DE ACO 180X215CM | UN | 1,00 |  | 0 | #DIV/0!
06.02.094 | N/C | ME-02 MONTANTE ESTRUTURAL VERTICAL P/ESQUADRIAS EM VÃO | M | 57.6 |  | 0 | #DIV/0!
06.02.095 | N/C | ME-03 MONTANTE ESTRUTURAL HORIZONTAL P/ESQUADRIAS | M | 48.9 |  | 0 | #DIV/0!
06.02.098 | N/C | MONTANTE DA PORTA PF-A TUBO AÇO GALVANIZADO 100X100 MM | M | 35,00 |  | 0 | #DIV/0!
06.02.103 | N/C | PF-A PORTA 2 FOLHAS 193X210CM ADAPTADA MODELO PF-11 USO | UN | 4 |  | 0 | #DIV/0!
06.02.104 | N/C | PF-B PORTA FOLHA DUPLA 300X215 CM INCLUSIVE VIDRO | UN | 2,00 |  | 0 | #DIV/0!
06.02.109 | N/C | PF-C PORTA CAIXILHO 93X215 CM ADAPTADA MODELO PF-27 | UN | 8 |  | 0 | #DIV/0!
06.03.000 |  | OUTROS ELEMENTOS METALICOS |  |  |  | 0 |  | #DIV/0!
06.03.001 | 69.20.100 | TI-01 TAMPA DE INSPECAO - ACO | UN | 2 |  | 0 | #DIV/0!
06.03.003 | N/C | AF-01 ALCAPAO PARA LAJE DE FORRO | UN | 1 |  | 0 | #DIV/0!
06.03.020 | 24.03.060 | EM-06 ESCADA DE MARINHEIRO C/GUARDA CORPO GALVANIZADA | M | 13.3 |  | 0 | #DIV/0!
06.03.024 | 24.03.200 | TP-12 TELA DE PROTECAO REMOVIVEL | M2 | 30.53 |  | 0 | #DIV/0!
06.03.035 | 24.02.450 | GR-02 GRADE DE PROTECAO / GUICHE (122X105 CM) FERRO | UN | 1 |  | 0 | #DIV/0!
07.00.000 |  | COBERTURA |  |  |  | 0 |  | #DIV/0!
07.01.000 |  | ESTRUTURA DE COBERTURA EM MADEIRA DE LEI |  |  |  | 0 |  | #DIV/0!
07.01.026 | 15.01.320 | EM TERCAS PARA TELHAS DE CIM-AM/AL/PLAST | M2 | 223.65 |  | 0 | #DIV/0!
07.01.040 | N/C | ESTRUTURA DE COBERTURA EM TERÇA 6X12CM PARA TELHA | M2 | 670.95 |  | 0 | #DIV/0!
07.03.000 |  | COBERTURA |  |  |  | 0 |  | #DIV/0!
07.03.121 | 16.03.020 | TELHA TECNOLOGIA CRFS ONDULADA E=8MM | M2 | 979.09 |  | 0 | #DIV/0!
07.04.000 |  | PECAS PARA COBERTURA |  |  |  | 0 |  | #DIV/0!
07.04.130 | 16.03.300 | CUMEEIRA SHED P/TELHA TECNOLOGIA CRFS ONDULADA | M | 49.7 |  | 0 | #DIV/0!
07.04.131 | N/C | RUFO P/TELHA TECNOLOGIA CRFS ONDULADA | M | 49.7 |  | 0 | #DIV/0!
08.00.000 |  | INSTALACOES HIDRAULICAS |  |  |  | 0 |  | #DIV/0!
08.01.000 |  | CAVALETE E ABRIGO |  |  |  | 0 |  | #DIV/0!
08.01.002 | 45.01.040 | AC-05 ABRIGO E CAVALETE DE 1" COMPLETO 85X65X30CM | UN | 1 |  | 0 | #DIV/0!
08.02.000 |  | ABRIGO E REDE DE GAS |  |  |  | 0 |  | #DIV/0!
08.02.003 | 45.02.080 | AG-06 ABRIGO PARA GAS COM 6 CILINDROS DE 45 KG | UN | 1 |  | 0 | #DIV/0!
08.02.016 | 32.10.070 | PROTECAO ANTICORROSIVA PARA RAMAIS SOB A TERRA | M | 39.9 |  | 0 | #DIV/0!
08.02.017 | N/C | PROTECAO MECANICA PARA RAMAIS SOB A TERRA | M | 39.9 |  | 0 | #DIV/0!
08.02.021 | 47.20.100 | VG-01 VALVULA E REGULADOR DE PRESSAO DE GAS | UN | 1 |  | 0 | #DIV/0!
08.02.040 | 46.07.020 | TUBO ACO GALV NBR5590-CLASSE PESADA DN 20MM (3/4") INCL | M | 4.9 |  | 0 | #DIV/0!
08.02.041 | 46.07.030 | TUBO ACO GALV NBR5590-CLASSE PESADA DN 25MM (1") INCL | M | 35.5 |  | 0 | #DIV/0!
08.03.000 |  | REDE DE AGUA FRIA: TUBULACOES |  |  |  | 0 |  | #DIV/0!
08.03.016 | 46.01.020 | TUBO PVC RÍGIDO JUNTA SOLDÁVEL DE 25 INCL CONEXÕES | M | 157.5 |  | 0 | #DIV/0!
08.03.017 | 46.01.030 | TUBO PVC RÍGIDO JUNTA SOLDÁVEL DE 32 INCL CONEXÕES | M | 95.3 |  | 0 | #DIV/0!
08.03.018 | 46.01.040 | TUBO PVC RÍGIDO JUNTA SOLDÁVEL DE 40 INCL CONEXÕES | M | 6.4 |  | 0 | #DIV/0!
08.03.019 | 46.01.050 | TUBO PVC RÍGIDO JUNTA SOLDÁVEL DE 50 INCL CONEXÕES | M | 188.03 |  | 0 | #DIV/0!
08.03.020 | 46.01.060 | TUBO PVC RÍGIDO JUNTA SOLDÁVEL DE 60 INCL CONEXÕES | M | 13.5 |  | 0 | #DIV/0!
08.03.021 | 46.01.070 | TUBO PVC RÍGIDO JUNTA SOLDÁVEL DE 75 INCL CONEXÕES | M | 145.6 |  | 0 | #DIV/0!
08.03.022 | 46.01.080 | TUBO PVC RÍGIDO JUNTA SOLDÁVEL DE 85 INCL CONEXÕES | M | 3.2 |  | 0 | #DIV/0!
08.04.000 |  | REDE DE AGUA FRIA: DEMAIS SERVICOS |  |  |  | 0 |  | #DIV/0!
08.04.007 | 47.01.070 | REGISTRO DE GAVETA BRUTO DN 65MM (2 1/2") | UN | 2 |  | 0 | #DIV/0!
08.04.022 | 47.02.020 | REGISTRO DE GAVETA COM CANOPLA CROMADA DN 20MM (3/4") | UN | 25 |  | 0 | #DIV/0!
08.04.023 | 47.02.030 | REGISTRO DE GAVETA COM CANOPLA CROMADA DN 25MM (1") | UN | 9 |  | 0 | #DIV/0!
08.04.025 | 47.02.050 | REGISTRO DE GAVETA COM CANOPLA CROMADA DN 40MM (1 1/2") | UN | 4 |  | 0 | #DIV/0!
08.04.032 | 47.02.110 | REGISTRO DE PRESSAO C/ CANOPLA CROMADA DN 20MM (3/4") | UN | 29 |  | 0 | #DIV/0!
08.04.044 | 47.04.180 | VALVULA DE DESCARGA C/ REG INCORP DN=40MM(1 1/2) ACAB | UN | 22 |  | 0 | #DIV/0!
08.05.000 |  | REDE DE ÁGUA QUENTE: TUBULAÇÕES |  |  |  | 0 |  | #DIV/0!
08.05.010 | 46.10.200 | TUBO DE COBRE NBR13206 CLASSE "E" DN 22 MM (3/4") AGUA | M | 106 |  | 0 | #DIV/0!
08.05.011 | 46.10.210 | TUBO DE COBRE NBR13206 CLASSE "E" DN 28 MM (1") AGUA | M | 51 |  | 0 | #DIV/0!
08.05.012 | 46.10.220 | TUBO DE COBRE NBR13206 CLASSE "E" DN 35 MM (1 1/4") AGUA | M | 69.7 |  | 0 | #DIV/0!
08.05.014 | 32.11.150 | PROTEÇAO EM ALUMINIO CORRUGADO E=0,15MM PARA TUBO DE | M | 20.75 |  | 0 | #DIV/0!
08.05.015 | 32.11.150 | PROTEÇAO EM ALUMINIO CORRUGADO E=0,15MM PARA TUBO DE | M | 51 |  | 0 | #DIV/0!
08.05.016 | 32.11.150 | PROTEÇAO EM ALUMINIO CORRUGADO E=0,15MM PARA TUBO DE | M | 69.7 |  | 0 | #DIV/0!
08.06.000 |  | REDE DE ÁGUA QUENTE: DEMAIS SERVIÇOS |  |  |  | 0 |  | #DIV/0!
08.06.001 | N/C | SISTEMA DE AQUECIMENTO SOLAR BOILER 1.000L COM 10 PLACAS | UN | 2 |  | 0 | #DIV/0!
08.07.000 |  | COMBATE A INCENDIO : TUBULACOES |  |  |  | 0 |  | #DIV/0!
08.07.002 | 46.08.070 | TUBO ACO GALVANIZADO NBR5580-CL MEDIA, DN65MM(2 1/2'')-INCL | M | 102.07 |  | 0 | #DIV/0!
08.07.003 | 46.08.080 | TUBO ACO GALVANIZADO NBR5580-CL MEDIA, DN80MM(3'')-INCL | M | 13.5 |  | 0 | #DIV/0!
08.07.010 | 32.10.070 | PROTECAO ANTI CORROSIVA PARA RAMAIS SOB A TERRA | M | 94 |  | 0 | #DIV/0!
08.08.000 |  | COMBATE A INCENDIO : DEMAIS SERVIÇOS |  |  |  | 0 |  | #DIV/0!
08.08.002 | 47.01.070 | REGISTRO DE GAVETA BRUTO DN 65MM (2 1/2") | UN | 1 |  | 0 | #DIV/0!
08.08.003 | 47.01.080 | REGISTRO DE GAVETA BRUTO DN 80MM (3'') | UN | 3 |  | 0 | #DIV/0!
08.08.012 | N/C | REGISTRO DE RECALQUE NO PASSEIO (RR -01) | UN | 2 |  | 0 | #DIV/0!
08.08.028 | 50.01.320 | AH-04 ABRIGO PARA HIDRANTE COM MANGUEIRA 1 1/2'' E | UN | 2 |  | 0 | #DIV/0!
08.08.041 | 47.05.060 | VALVULA RETENCAO HORIZ BRONZE DE 2 1/2'' | UN | 1 |  | 0 | #DIV/0!
08.08.042 | 47.05.070 | VALVULA RETENCAO HORIZ BRONZE DE 3'' | UN | 1 |  | 0 | #DIV/0!
08.08.045 | 50.10.140 | EXTINTORES MANUAIS DE CO2 COM CAPACIDADE DE 6 KG | UN | 4 |  | 0 | #DIV/0!
08.08.046 | 50.10.110 | EXTINTORES MANUAIS DE PO QUIMICO SECO COM CAPACIDADE DE 4 | UN | 2 |  | 0 | #DIV/0!
08.08.047 | 50.10.084 | EXTINTOR MANUAL PO QUIMICO SECO C/ CAPACIDADE DE 12 KG | UN | 1 |  | 0 | #DIV/0!
08.08.050 | 50.10.100 | EXTINTORES MANUAIS DE AGUA PRESSURIZADA CAP DE 10 L | UN | 2 |  | 0 | #DIV/0!
08.08.060 | N/C | MANOMETRO INDUSTRIAL COM TOMADA INFERIOR | UN | 1 |  | 0 | #DIV/0!
08.08.061 | 61.15.163 | PRESSOSTATO (VALVULA DE FLUXO) COM SENSOR DIAFRAGMA | UN | 1 |  | 0 | #DIV/0!
08.08.077 | 43.10.490 | CONJ MOTOR-BOMBA (CENTRIFUGA) 5 HP (31200 L/H - 20 MCA) | UN | 1 |  | 0 | #DIV/0!
08.08.090 | N/C | TREINAMENTO BÁSICO PARA BRIGADA DE INCÊNDIO INCLUSO | UN | 10 |  | 0 | #DIV/0!
08.09.000 |  | REDE DE ESGOTO: TUBULACOES |  |  |  | 0 |  | #DIV/0!
08.09.015 | 46.02.010 | TUBO PVC NORMAL "SN" JUNTA SOLDÁVEL/ELÁSTICA DN 40 INCL | M | 37 |  | 0 | #DIV/0!
08.09.016 | 46.02.050 | TUBO PVC NORMAL "SN" JUNTA ELÁSTICA DN 50 INCL CONEXÕES | M | 153.45 |  | 0 | #DIV/0!
08.09.017 | 46.02.060 | TUBO PVC NORMAL "SN" JUNTA ELÁSTICA DN 75 INCL CONEXÕES | M | 85.5 |  | 0 | #DIV/0!
08.09.018 | 46.02.070 | TUBO PVC NORMAL "SN" JUNTA ELÁSTICA DN 100 INCL CONEXÕES | M | 199.3 |  | 0 | #DIV/0!
08.10.000 |  | REDE DE ESGOTO: DEMAIS SERVICOS |  |  |  | 0 |  | #DIV/0!
08.10.010 | 49.01.016 | CAIXA SIFONADA DE PVC DN 100X100X50MM C/GRELHA PVC | UN | 33 |  | 0 | #DIV/0!
08.10.057 | N/C | TERMINAL DE VENTILACAO EM PVC P/ ESGOTO DN 75MM (3'') | UN | 6 |  | 0 | #DIV/0!
08.11.000 |  | REDE DE AGUAS PLUVIAIS: TUBULACOES |  |  |  | 0 |  | #DIV/0!
08.11.004 | 46.14.510 | TUBO DE FERRO FUNDIDO DN 100MM (4'')- INCLUSIVE CONEXOES | M | 18.95 |  | 0 | #DIV/0!
08.11.052 | 46.03.040 | TUBO DE PVC REFORÇADO "SR" JUNTA ELÁSTICA DN 75 INCL | M | 64.5 |  | 0 | #DIV/0!
08.11.054 | 46.03.060 | TUBO DE PVC REFORÇADO "SR" JUNTA ELÁSTICA DN 150 INCL | M | 25.76 |  | 0 | #DIV/0!
08.12.000 |  | REDE DE AGUAS PLUVIAIS: DEMAIS SERVICOS |  |  |  | 0 |  | #DIV/0!
08.12.031 | N/C | RUFO EM CHAPA GALVANIZADA N 24 - CORTE 0,16 M | M | 93.7 |  | 0 | #DIV/0!
08.12.033 | 16.33.082 | RUFO EM CHAPA GALVANIZADA N 24 - CORTE 0,33 M | M | 138.5 |  | 0 | #DIV/0!
08.12.034 | 16.33.102 | RUFO EM CHAPA GALVANIZADA N 24 - CORTE 0,50 M | M | 50.5 |  | 0 | #DIV/0!
08.12.067 | 49.06.080 | GRELHA HEMISFERICA DE FERRO FUNDIDO DN 150MM (6") | UN | 8 |  | 0 | #DIV/0!
08.13.000 |  | RESERVATORIO: INSTALACOES - TUBULACOES |  |  |  | 0 |  | #DIV/0!
08.13.012 | 46.08.020 | TUBO ACO GALVANIZ NBR5580-CL MEDIA, DN25MM (1") - INCL | M | 16.6 |  | 0 | #DIV/0!
08.13.013 | 46.08.030 | TUBO ACO GALVANIZ NBR5580-CL MEDIA, DN32MM (1 1/4")-INCL | M | 15.9 |  | 0 | #DIV/0!
08.13.014 | 46.08.040 | TUBO ACO GALVANIZ NBR5580-CL MEDIA, DN40MM (1 1/2") - INCL | M | 22.75 |  | 0 | #DIV/0!
08.13.015 | 46.08.050 | TUBO ACO GALVANIZ NBR5580-CL MEDIA, DN50MM (2'')- INCL | M | 14.4 |  | 0 | #DIV/0!
08.13.016 | 46.08.070 | TUBO ACO GALVANIZ NBR5580-CL MEDIA, DN65MM (2 1/2")-INCL | M | 16.93 |  | 0 | #DIV/0!
08.13.017 | 46.08.080 | TUBO ACO GALVANIZ NBR5580-CL MEDIA, DN80MM (3")-INCL | M | 16.93 |  | 0 | #DIV/0!
08.14.000 |  | RESERVATORIO: INSTALACOES - DEMAIS SERVICOS |  |  |  | 0 |  | #DIV/0!
08.14.003 | 47.01.030 | REGISTRO DE GAVETA BRUTO DN 25MM (1") | UN | 1 |  | 0 | #DIV/0!
08.14.004 | 47.01.040 | REGISTRO DE GAVETA BRUTO DN 32MM (1 1/4") | UN | 2 |  | 0 | #DIV/0!
08.14.005 | 47.01.050 | REGISTRO DE GAVETA BRUTO DN 40MM (1.1/2") | UN | 4 |  | 0 | #DIV/0!
08.14.007 | 47.01.070 | REGISTRO DE GAVETA BRUTO DN 65MM (2.1/2") | UN | 1 |  | 0 | #DIV/0!
08.14.008 | 47.01.080 | REGISTRO DE GAVETA BRUTO DN 80MM (3") | UN | 1 |  | 0 | #DIV/0!
08.14.027 | 47.05.110 | VALVULA DE RETENCAO VERTICAL DE BRONZE DE 1.1/4" | UN | 2 |  | 0 | #DIV/0!
08.14.037 | 47.05.190 | VALVULA DE RETENCAO DE PE COM CRIVO DE BRONZE DE 1.1/2" | UN | 1 |  | 0 | #DIV/0!
08.14.046 | 48.05.020 | TORNEIRA DE BOIA EM LATAO (BOIA PLAST) DN 25MM (1") | UN | 1 |  | 0 | #DIV/0!
08.14.078 | 43.10.750 | CONJ MOTOR-BOMBA (CENTRIFUGA) 1 HP 8500 L/H-20 MCA | UN | 2 |  | 0 | #DIV/0!
08.14.085 | N/C | ANEIS PRE-MOLDADOS EM CONCRETO ARMADO P/ | M | 0 |  | 0 | #DIV/0!
08.14.086 | N/C | LAJE PRE-MOLDADA D=2,50M E=8CM P/ RESERVATORIO | UN | 0 |  | 0 | #DIV/0!
08.14.087 | N/C | LAJE PRE-MOLDADA D=2,50M E=15CM P/ RESERVATORIO | UN | 0 |  | 0 | #DIV/0!
N/C | 48.03.138 | RESERVATORIO METALICO CILINDRICO HORIZONTAL - CAPACIDADE DE 10.000 LITROS | CJ | 1 |  | 0 | #DIV/0!
08.15.000 |  | BEBEDOUROS,LAVATORIOS E MICTORIOS PADRONIZADOS |  |  |  | 0 |  | #DIV/0!
08.15.002 | N/C | BN-01 BANHO BERCÁRIO | UN | 2 |  | 0 | #DIV/0!
08.15.003 | N/C | BN-02 BANHO INFANTIL | CJ | 12 |  | 0 | #DIV/0!
08.15.017 | 43.01.032 | BB-02 BEBEDOURO ACESSÍVEL ÁGUA REFRIGERADA PRESSÃO | UN | 2 |  | 0 | #DIV/0!
08.16.000 |  | LOUCAS |  |  |  | 0 |  | #DIV/0!
08.16.001 | 44.01.050 | BACIA SIFONADA DE LOUCA BRANCA (VDR 6L) C/ ASSENTO | UN | 2 |  | 0 | #DIV/0!
08.16.003 | N/C | BACIA SANITÁRIA INFANTIL | UN | 17 |  | 0 | #DIV/0!
08.16.010 | 44.01.100 | LAVATORIO DE LOUCA BRANCA SEM COLUNA C/ TORNEIRA DE | UN | 24 |  | 0 | #DIV/0!
08.16.045 | 44.01.310 | TANQUE DE LOUCA BRANCA,PEQUENO C/COLUNA | UN | 4 |  | 0 | #DIV/0!
08.16.051 | 44.03.040 | SABONETEIRA DE LOUCA BRANCA DE 15X15 CM | UN | 15 |  | 0 | #DIV/0!
08.16.065 | 44.03.080 | PAPELEIRA DE LOUCA BRANCA DE 15X15CM | UN | 19 |  | 0 | #DIV/0!
08.16.070 | 44.03.090 | CABIDE DE LOUCA BRANCA COM 2 GANCHOS | UN | 10 |  | 0 | #DIV/0!
08.16.073 | N/C | BC-23 BANCO DE GRANITO 2CM COM BORDA ARREDONDADA PARA | M | 11 |  | 0 | #DIV/0!
08.16.083 | N/C | VA-01 VARAL/TOALHEIRO | UN | 2 |  | 0 | #DIV/0!
08.16.089 | 30.08.060 | BR-01 BACIA P/ SANITARIO ACESSIVEL | CJ | 3 |  | 0 | #DIV/0!
08.16.090 | 30.08.040 | BR-02 LAVATORIO PARA SANITARIO ACESSIVEL | CJ | 3 |  | 0 | #DIV/0!
08.16.093 | 30.08.050 | BR-05 TROCADOR ACESSÍVEL | UN | 1 |  | 0 | #DIV/0!
08.16.094 | N/C | BR-06 CHUVEIRO ACESSIVEL | CJ | 1 |  | 0 | #DIV/0!
08.17.000 |  | APARELHOS E METAIS |  |  |  | 0 |  | #DIV/0!
08.17.037 | 43.02.070 | CHUVEIRO ANTIVANDALISMO | UN | 2 |  | 0 | #DIV/0!
08.17.058 | N/C | FT-02 FILTRO PARA AGUA POTAVEL | UN | 2 |  | 0 | #DIV/0!
08.17.080 | N/C | TORNEIRA DE LAVAGEM COM CANOPLA DE 1/2" | UN | 11 |  | 0 | #DIV/0!
08.17.081 | 44.03.400 | TJ-03 TORNEIRA DE JARDIM | UN | 1 |  | 0 | #DIV/0!
09.00.000 |  | INSTALACOES ELETRICAS |  |  |  | 0 |  | #DIV/0!
09.02.000 |  | ENTRADA EM BAIXA TENSAO |  |  |  | 0 |  | #DIV/0!
09.02.020 | N/C | AE-23 ABRIGO E ENTRADA DE ENERGIA PADRÃO MULTI 200 CPFL | UN | 1 |  | 0 | #DIV/0!
09.02.042 | N/C | DPS - DISPOSITIVO PROTECAO CONTRA SURTOS (TELEFONIA) | UN | 1 |  | 0 | #DIV/0!
09.02.043 | N/C | DPS - DISPOSITIVO PROTECAO CONTRA SURTOS (ENERGIA) | UN | 1 |  | 0 | #DIV/0!
09.02.077 | N/C | CONJ 4 CABOS P/ ENTRADA ENERGIA SECCAO 70MM2 C/ | UN | 1 |  | 0 | #DIV/0!
09.02.088 | 37.25.090 | DISJUNTOR TRIPOLAR TERMOMAGNETICO 3X10A A 3X50A | UN | 1 |  | 0 | #DIV/0!
09.02.091 | 37.25.110 | DISJUNTOR TRIPOLAR TERMOMAGNETICO 3X125A A 3X225A | UN | 1 |  | 0 | #DIV/0!
09.02.097 | 37.14.310 | CHAVE SECCIONADORA NH COM CARGA 3X250A SECA | UN | 1 |  | 0 | #DIV/0!
09.02.102 | N/C | CONJUNTO PARA ENTRADA DE TELEFONE NA ENTRADA DE | UN | 1 |  | 0 | #DIV/0!
09.02.103 | N/C | CONJUNTO PARA ENTRADA DE TEVE A CABO NA ENTRADA DE | UN | 1 |  | 0 | #DIV/0!
09.03.000 |  | ENTRADA: INTERLIGACAO AO QUADRO GERAL |  |  |  | 0 |  | #DIV/0!
09.03.017 | 39.02.020 | CABO DE 4MM2 - 1000V DE ISOLAÇÃO | M | 186.4 |  | 0 | #DIV/0!
09.03.022 | 39.04.070 | CABO DE 35MM2 - 1000V DE ISOLAÇÃO | M | 25.55 |  | 0 | #DIV/0!
09.03.024 | 39.04.100 | CABO DE 70 MM2 - 750 V DE ISOLACAO | M | 102.5 |  | 0 | #DIV/0!
09.03.050 | 38.01.120 | ELETRODUTO DE PVC RIGIDO ROSCAVEL DE 60MM - INCL | M | 21.85 |  | 0 | #DIV/0!
09.03.090 | 32.10.070 | ENVELOPE DE CONCRETO PARA DUTOS | M | 15 |  | 0 | #DIV/0!
09.04.000 |  | QUADRO GERAL |  |  |  | 0 |  | #DIV/0!
09.04.006 | N/C | CAIXA EM CHAPA DE AÇO 16 COM PORTA E FECHO | M2 | 0.54 |  | 0 | #DIV/0!
09.04.019 | 37.13.630 | QUADRO GERAL - DISJUNTOR TERMOMAGNETICO 3X10A A 3X50A | UN | 2 |  | 0 | #DIV/0!
09.04.020 | 37.13.640 | QUADRO GERAL - DISJUNTOR TERMOMAGNETICO 3X60A A 3X100A | UN | 4 |  | 0 | #DIV/0!
09.04.025 | 37.13.700 | QUADRO GERAL - DISJUNTOR TERMO MAGNETICO 3X125A A | UN | 2 |  | 0 | #DIV/0!
09.04.043 | N/C | QUADRO GERAL-BARRAMENTO DE 150 A | M | 2.7 |  | 0 | #DIV/0!
09.04.050 | N/C | PLACA DE ACRILICO TRANSPARENTE ESP=5MM PROTECAO A | M2 | 0.22 |  | 0 | #DIV/0!
09.04.085 | N/C | TERRA COMPLETO 1 HASTE Ø19MM COM CAIXA DE INSPEÇÃO | UN | 1 |  | 0 | #DIV/0!
09.05.000 |  | REDE DE BAIXA TENSAO: DUTO/QUADROS PARCIAIS LUZ/QUADROS |  |  |  | 0 |  | #DIV/0!
09.05.003 | 38.04.060 | ELETROD ACO GALV QUENTE (NBR 5624) 25MM (1 ") - INCL | M | 58.1 |  | 0 | #DIV/0!
09.05.013 | 38.01.060 | ELETRODUTO DE PVC RIGIDO ROSCAVEL DE 25MM-INCL | M | 371 |  | 0 | #DIV/0!
09.05.014 | 38.01.100 | ELETRODUTO DE PVC RIGIDO ROSCAVEL DE 32MM - INCL | M | 123.7 |  | 0 | #DIV/0!
09.05.016 | 38.01.120 | ELETRODUTO DE PVC RIGIDO ROSCAVEL DE 50MM - INCL | M | 43 |  | 0 | #DIV/0!
09.05.017 | 38.01.140 | ELETRODUTO DE PVC RIGIDO ROSCAVEL DE 60MM - INCL | M | 1 |  | 0 | #DIV/0!
09.05.040 | 32.10.070 | ENVELOPE DE CONCRETO PARA DUTOS | M | 40 |  | 0 | #DIV/0!
09.05.054 | 37.03.220 | QUADRO DISTRIBUICAO, DISJ. GERAL 100A P/ 28 A 42 DISJS. | UN | 2 |  | 0 | #DIV/0!
09.05.069 | N/C | INTERRUPTOR TIPO AUTOMÁTICO DE BÓIA | UN | 1 |  | 0 | #DIV/0!
09.05.070 | 37.13.630 | DISJUNTOR BIPOLAR TERMOMAGNETICO 2X10A A 2X50A | UN | 27 |  | 0 | #DIV/0!
09.05.073 | 37.13.600 | DISJUNTOR UNIPOLAR TERMOMAGNETICO 1X10A A 1X30A | UN | 20 |  | 0 | #DIV/0!
09.05.075 | 37.13.660 | DISJUNTOR TRIPOLAR TERMOMAGNETICO 3X60A A 3X100A | UN | 1 |  | 0 | #DIV/0!
09.05.076 | N/C | QUADRO COMANDO PARA CONJUNTO MOTOR BOMBA TRIFASICO | UN | 1 |  | 0 | #DIV/0!
09.05.087 | N/C | QUADRO COMANDO PARA BOMBA DE INCENDIO TRIFASICO DE 5 | UN | 1 |  | 0 | #DIV/0!
09.05.093 | N/C | INTERRUPTOR AUTOMATICO DIFERENCIAL (DISPOSITIVO DR) | UN | 2 |  | 0 | #DIV/0!
09.05.096 | 50.05.270 | CENTRAL DE SISTEMA DE ALARME ATÉ 12 ENDEREÇOS | UN | 1 |  | 0 | #DIV/0!
09.06.000 |  | REDE DE BAIXA TENSAO: CAIXAS DE PASSAGEM |  |  |  | 0 |  | #DIV/0!
09.06.001 | 40.01.020 | CAIXA DE PASSAGEM ESTAMPADA COM TAMPA PLASTICA DE 4"X2" | UN | 3 |  | 0 | #DIV/0!
09.06.002 | 40.01.040 | CAIXA DE PASSAGEM ESTAMPADA COM TAMPA PLASTICA DE 4"X4" | UN | 12 |  | 0 | #DIV/0!
09.06.007 | 40.02.040 | CAIXA DE PASSAGEM CHAPA TAMPA PARAFUSADA DE 15X15X8 CM | UN | 3 |  | 0 | #DIV/0!
09.06.025 | N/C | CAIXA DE PASSAGEM EM ALVENARIA DE 0,40X0,40X0,40 M | UN | 4 |  | 0 | #DIV/0!
09.07.000 |  | REDE DE BAIXA TENSAO: ENFIACAO |  |  |  | 0 |  | #DIV/0!
09.07.004 | N/C | FIO DE 2,50 MM2 - 750 V DE ISOLACAO | M | 530 |  | 0 | #DIV/0!
09.07.006 | N/C | FIO DE 6 MM2 - 750 V DE ISOLACAO | M | 200 |  | 0 | #DIV/0!
09.07.009 | N/C | FIO TRACADO PARA TELEFONE - PAD. TELEBRAS | M | 20.3 |  | 0 | #DIV/0!
09.07.012 | 91934 | CABO DE 16 MM2 - 750 V DE ISOLACAO | M | 179 |  | 0 | #DIV/0!
09.07.013 | N/C | CABO DE 25 MM2 - 750 V DE ISOLACAO | M | 4 |  | 0 | #DIV/0!
09.08.000 |  | PONTOS DE: INTERRUPTORES E TOMADAS |  |  |  | 0 |  | #DIV/0!
09.08.055 | 50.01.090 | BOTOEIRA PARA ACIONAMENTO DA BOMBA DE INCENDIO | UN | 3 |  | 0 | #DIV/0!
09.08.067 | 40.05.180 | INTERRUPTOR 1 TECLA BIPOLAR SIMPLES CAIXA 4"X2"- ELETR PVC | UN | 15 |  | 0 | #DIV/0!
09.08.069 | 40.05.040 | 2 INTERRUPTORES 1 TECLA BIPOLAR SIMPLES CAIXA 4"X4"-ELETR | UN | 12 |  | 0 | #DIV/0!
09.08.070 | 40.05.060 | 3 INTERRUPTORES DE 1 TECLA BIPOLAR EM CAIXA 4"X4"- | UN | 2 |  | 0 | #DIV/0!
09.08.075 | 40.04.480 | INTERRUPTOR 1 TECLA SIMPLES/TOMADA 2P+T PADRÃO NBR | UN | 2 |  | 0 | #DIV/0!
09.08.079 | 61.15.020 | TOMADA 2P+T PADRAO NBR 14136 CORRENTE 10A-250V-ELETR. | UN | 85 |  | 0 | #DIV/0!
09.08.081 | N/C | PONTO SECO PARA TELEFONE-ELETRODUTO DE PVC | UN | 3 |  | 0 | #DIV/0!
09.08.082 | N/C | TOMADA DE PISO PARA TEL/LOGICA - ELETRODUTO DE PVC | UN | 9 |  | 0 | #DIV/0!
09.08.084 | N/C | CIGARRA PARA CHAMADA DE AULA - ELETRODUTO DE PVC | UN | 2 |  | 0 | #DIV/0!
09.08.085 | 46.09.200 | PONTO SECO P/INSTALACAO DE SOM/TV/ALARME/LOGICA - | UN | 26 |  | 0 | #DIV/0!
09.08.086 | N/C | ACIONADOR DO ALARME DE INCENDIO | UN | 2 |  | 0 | #DIV/0!
09.08.087 | 50.05.280 | SIRENE PARA ALARME DE EMERGENCIA- ELETRODUTO DE PVC | UN | 3 |  | 0 | #DIV/0!
09.08.089 | 40.04.460 | TOMADA 2P+T PADRAO NBR 14136, CORRENTE 20A-250V-ELETR. | UN | 1 |  | 0 | #DIV/0!
09.09.000 |  | LUMINARIAS INTERNAS |  |  |  | 0 |  | #DIV/0!
09.09.038 | 41.13.040 | IL-90 LUMINARIA DE SOBREPOR FITA LED 37W C/DIFUSOR | UN | 45 |  | 0 | #DIV/0!
09.09.039 | 41.13.040 | IL-94 LUMINARIA DE SOBREPOR FITA LED 32W C/DIFUSOR | UN | 31 |  | 0 | #DIV/0!
09.09.046 | N/C | IL-59 ILUMINAÇÃO P/PASSAGEM COBERTA E CIRCULAÇÕES-LAMP | UN | 5 |  | 0 | #DIV/0!
09.09.058 | 41.13.040 | IL-86 LUMINARIA DE SOBREPOR FITA LED 36W C/DIFUSOR | UN | 9 |  | 0 | #DIV/0!
09.09.059 | 41.13.040 | IL-87 LUMINARIA DE SOBREPOR FITA LED 50W C/DIFUSOR | UN | 9 |  | 0 | #DIV/0!
09.09.067 | N/C | IL-98 LUMINARIA SUSPENSA FITA LED 60W C/DIFUSOR | UN | 6 |  | 0 | #DIV/0!
09.09.083 | N/C | IL-83 ILUMINAÇÃO AUTONOMA DE EMERGÊNCIA - LED | UN | 8 |  | 0 | #DIV/0!
09.10.000 |  | CENTRO DE LUZ |  |  |  | 0 |  | #DIV/0!
09.10.003 | N/C | CENTRO DE LUZ EM CAIXA FM ELETRODUTO DE PVC | UN | 108 |  | 0 | #DIV/0!
09.10.030 | 40.05.340 | SENSOR DE PRESENÇA INTERNA | UN | 6 |  | 0 | #DIV/0!
09.11.000 |  | ILUMINACAO EXTERNA |  |  |  | 0 |  | #DIV/0!
09.11.035 | 42.05.070 | IL-06 LUZ DE OBSTACULO COM LAMPADA | UN | 1 |  | 0 | #DIV/0!
09.11.040 | 41.12.080 | IL-100 PROJETOR LED 50W C/DIFUSOR DE VIDRO TEMPERADO | UN | 5 |  | 0 | #DIV/0!
09.11.068 | N/C | IL-53 LUMINARIA P/ VAPOR DE SODIO 1X150W EM POSTE 6M | UN | 2 |  | 0 | #DIV/0!
09.12.000 |  | APARELHOS ELETRICOS |  |  |  | 0 |  | #DIV/0!
09.12.001 | N/C | EX-01 EXAUSTOR AXIAL DN 40CM | UN | 1 |  | 0 | #DIV/0!
09.12.010 | 43.05.030 | EXAUSTOR DN 150MM VAZAO 280 M3HORA COM VENEZIANA | UN | 1 |  | 0 | #DIV/0!
09.13.000 |  | PARA RAIOS |  |  |  | 0 |  | #DIV/0!
09.13.010 | N/C | PP-02 PARA RAIOS FLANKLIN COM MASTRO AÇO GALVANIZADO Ø2" | UN | 1 |  | 0 | #DIV/0!
09.13.025 | 29.03.020 | CORDOALHA DE AÇO GALV. A QUENTE 80MM2 (7/16") SOB A TERRA | M | 232 |  | 0 | #DIV/0!
09.13.027 | 42.05.190 | TERRA SIMPLES - 1 HASTE COM CAIXA DE INSPEÇÃO E TAMPA DE | UN | 5 |  | 0 | #DIV/0!
09.13.028 | N/C | TERRA SIMPLES - 1 HASTE COPERWELD DN 19MMX3M SEM CAIXA | UN | 9 |  | 0 | #DIV/0!
09.13.030 | 42.05.100 | CAIXA SUSPENSA MEDIÇÃO ATERRAMENTO 4''X2'' | UN | 2 |  | 0 | #DIV/0!
09.13.032 | 42.20.090 | CONEXAO EXOTERMICA CABO/CABO | UN | 20 |  | 0 | #DIV/0!
09.13.033 | 42.20.190 | CONEXAO EXOTERMICA CABO/HASTE | UN | 28 |  | 0 | #DIV/0!
09.13.034 | 42.20.280 | CONEXAO EXOTERMICA EM ESTRUTURA METALICA | UN | 15 |  | 0 | #DIV/0!
09.13.035 | N/C | RELATORIO DE INSPEÇAO E MEDIÇAO COM LAUDO TECNICO DO | UN | 1 |  | 0 | #DIV/0!
09.13.036 | N/C | TUBO DE PVC Ø 2''X 3,00M PARA PROTEÇAO DESCIDA DE | UN | 2 |  | 0 | #DIV/0!
09.13.040 | 29.03.020 | CORDOALHA DE AÇO GALV. A QUENTE 50 MM2 (3/8") C/SUPORTE. | M | 360 |  | 0 | #DIV/0!
09.85.000 |  | CONSERVACAO - APARELHOS E QUIPAMENTOS |  |  |  | 0 |  | #DIV/0!
09.85.060 | 40.06.060 | CONDULETE DE 1'' | UN | 8 |  | 0 | #DIV/0!
10.00.000 |  | FORRO |  |  |  | 0 |  | #DIV/0!
10.01.000 |  | FORRO |  |  |  | 0 |  | #DIV/0!
10.01.049 | 22.02.030 | FORRO DE GESSO ACARTONADO INCL ESTRUTURA | M2 | 8.75 |  | 0 | #DIV/0!
11.00.000 |  | IMPERMEABILIZACOES / JUNTAS DE DILATACAO |  |  |  | 0 |  | #DIV/0!
11.02.000 |  | IMPERMEABILIZACOES: LAJES, CALHAS, MARQUISES |  |  |  | 0 |  | #DIV/0!
11.02.026 | N/C | IMPERM C/ EMULSAO ACRILICA ESTRUT C/ VEU DE POLIESTER-6 | M2 | 152.11 |  | 0 | #DIV/0!
11.02.027 | N/C | IMPERMEABILIZACAO C/EMULSAO ACRILICA - 6 DEMAOS | M2 | 5 |  | 0 | #DIV/0!
11.02.066 | N/C | REGULARIZACAO DE SUPERFICIE P/ PREPARO IMPERM 1:3 E=2, | M2 | 53.69 |  | 0 | #DIV/0!
11.03.000 |  | IMPERMEABILIZACOES: RESERVATORIOS D'AGUA |  |  |  | 0 |  | #DIV/0!
11.03.006 | N/C | IMPERMEABILIZAÇAO RESERV.ELEVADO COM ARGAMASSA | M2 | 0 |  | 0 | #DIV/0!
11.04.000 |  | JUNTAS DE DILATACAO |  |  |  | 0 |  | #DIV/0!
11.04.004 | 32.07.160 | JUNTAS DE DILATACAO/MASTIQUE ELASTICO OU POLIURETANO | C3 | 33840 |  | 0 | #DIV/0!
11.04.010 | 32.07.120 | MANGUEIRA PLASTICA FLEXIVEL PARA JUNTA DE DILATACAO | M | 40.6 |  | 0 | #DIV/0!
12.00.000 |  | REVESTIMENTOS: TETO E PAREDE |  |  |  | 0 |  | #DIV/0!
12.01.000 |  | REVESTIMENTO DE TETO |  |  |  | 0 |  | #DIV/0!
12.01.001 | 17.02.020 | CHAPISCO | M2 | 1031 |  | 0 | #DIV/0!
12.01.006 | 17.02.140 | EMBOCO DESEMPENADO | M2 | 1031 |  | 0 | #DIV/0!
12.02.000 |  | REVESTIMENTO DE PAREDES INTERNAS |  |  |  | 0 |  | #DIV/0!
12.02.002 | 17.02.020 | CHAPISCO | M2 | 735.26 |  | 0 | #DIV/0!
12.02.005 | 17.02.120 | EMBOCO | M2 | 656.26 |  | 0 | #DIV/0!
12.02.006 | 17.02.140 | EMBOCO DESEMPENADO | M2 | 79.09 |  | 0 | #DIV/0!
12.02.009 | 17.04.020 | REVESTIMENTO COM GESSO | M2 | 920.49 |  | 0 | #DIV/0!
12.02.036 | N/C | REVESTIMENTO COM AZULEJOS LISOS, BRANCO BRILHANTE | M2 | 636.72 |  | 0 | #DIV/0!
12.02.044 | 21.20.500 | PERFIL CANTONEIRA EM ALUMINIO PARA REBOCO | M | 16.8 |  | 0 | #DIV/0!
12.04.000 |  | REVESTIMENTO DE PAREDES EXTERNAS |  |  |  | 0 |  | #DIV/0!
12.04.004 | 17.02.020 | CHAPISCO | M2 | 480.5 |  | 0 | #DIV/0!
12.04.005 | 17.02.120 | EMBOCO | M2 | 197.4 |  | 0 | #DIV/0!
12.04.006 | 17.02.140 | EMBOCO DESEMPENADO | M2 | 283.1 |  | 0 | #DIV/0!
12.04.007 | 17.02.220 | REBOCO | M2 | 197.4 |  | 0 | #DIV/0!
12.04.024 | 18.12.020 | REVESTIMENTO COM PASTILHAS ESMALTADAS 5.0X5,0CM | M2 | 19.45 |  | 0 | #DIV/0!
13.00.000 |  | PISOS INTERNOS / RODAPES / PEITORIS |  |  |  | 0 |  | #DIV/0!
13.01.000 |  | LASTRO PARA PISOS E ENCHIMENTO DE REBAIXOS DE LAJES |  |  |  | 0 |  | #DIV/0!
13.01.004 | N/C | LASTRO DE CONCRETO C/ HIDROFUGO E=5CM | M2 | 10 |  | 0 | #DIV/0!
13.01.006 | N/C | LASTRO DE PEDRA BRITADA - 5CM | M2 | 10 |  | 0 | #DIV/0!
13.01.017 | 17.01.050 | ARGAMASSA DE REGULARIZACAO CIM/AREIA 1:3 ESP=2,50CM | M2 | 823.95 |  | 0 | #DIV/0!
13.02.000 |  | REVESTIMENTO DE PISOS |  |  |  | 0 |  | #DIV/0!
13.02.005 | 17.03.040 | CIMENTADO DESEMPENADO ALISADO E=3,50CM INCL ARG REG | M2 | 19.93 |  | 0 | #DIV/0!
13.02.023 | 30.04.020 | BORRACHA COLADA - PISO TATIL DIRECIONAL | M2 | 4.81 |  | 0 | #DIV/0!
13.02.069 | 18.08.032 | PORCELANATO ESMALTADO | M2 | 545.38 |  | 0 | #DIV/0!
13.02.080 | 21.02.071 | PISO VINÍLICO EM MANTA COM TRATAMENTO SUPERFÍCIE COM | M2 | 278.57 |  | 0 | #DIV/0!
13.05.000 |  | REVESTIMENTO DE RODAPES |  |  |  | 0 |  | #DIV/0!
13.05.006 | 17.03.300 | RODAPE DE ARGAMASSA CIMENTO E AREIA 1:3 ESPESSURA 1,5CM | M | 12.9 |  | 0 | #DIV/0!
13.05.022 | 18.08.042 | RODAPE POCELANATO ESMALTADO 7CM | M | 394.1 |  | 0 | #DIV/0!
13.06.000 |  | REVESTIMENTO DE SOLEIRAS |  |  |  | 0 |  | #DIV/0!
13.06.082 | 19.01.062 | SO-22 SOLEIRA DE GRANITO EM NIVEL 1 PEÇA (L= 14 A 17CM) | M | 1.9 |  | 0 | #DIV/0!
13.06.083 | 19.01.064 | SO-23 SOLEIRA DE GRANITO EM NIVEL 1 PEÇA (L= 19 A 22CM) | M | 11.8 |  | 0 | #DIV/0!
13.06.084 | N/C | SO-24 SOLEIRA DE GRANITO RAMPADA DESNIVEL ATE 2CM 2 | M | 9.1 |  | 0 | #DIV/0!
13.06.085 | N/C | SO-25 SOLEIRA DE GRANITO RAMPADA DESNIVEL ATE 2CM 2 | M | 17.5 |  | 0 | #DIV/0!
13.06.086 | N/C | SO-26 SOLEIRA DE GRANITO RAMPADA DESNIVEL ATE 2CM 3 | M | 10.2 |  | 0 | #DIV/0!
13.06.087 | N/C | SO-27 SOLEIRA DE GRANITO RAMPADA DESNIVEL ATE 2CM 3 | M | 3.9 |  | 0 | #DIV/0!
13.07.000 |  | REVESTIMENTO DE PEITORIS |  |  |  | 0 |  | #DIV/0!
13.07.002 | 19.01.062 | PE-02 PEITORIL | M | 55.7 |  | 0 | #DIV/0!
14.00.000 |  | VIDROS |  |  |  | 0 |  | #DIV/0!
14.01.000 |  | VIDROS |  |  |  | 0 |  | #DIV/0!
14.01.002 | 26.01.020 | VIDRO LISO COMUM INCOLOR DE 3MM | M2 | 184.09 |  | 0 | #DIV/0!
14.01.004 | 26.01.040 | VIDRO LISO COMUM INCOLOR DE 4MM | M2 | 28.38 |  | 0 | #DIV/0!
14.01.062 | 26.01.168 | VIDRO LISO INCOLOR LAMINADO 6MM (3+3MM) COM FILME PVB | M2 | 7.38 |  | 0 | #DIV/0!
14.01.063 | N/C | VIDRO LISO INCOLOR 6MM INCLUSIVE GUARNIÇAO NEOPRENE | M2 | 21.89 |  | 0 | #DIV/0!
14.02.000 |  | ESPELHOS |  |  |  | 0 |  | #DIV/0!
14.02.001 | N/C | EP-01 ESPELHO | UN | 21 |  | 0 | #DIV/0!
15.00.000 |  | PINTURA |  |  |  | 0 |  | #DIV/0!
15.02.000 |  | FORROS / PAREDES INTERNAS |  |  |  | 0 |  | #DIV/0!
15.02.003 | 33.01.280 | MASSA NIVELADORA PARA INTERIOR | M2 | 878.53 |  | 0 | #DIV/0!
15.02.005 | 33.10.010 | TINTA LATEX ECONOMICA | M2 | 1031 |  | 0 | #DIV/0!
15.02.019 | 33.10.041 | ESMALTE | M2 | 999.57 |  | 0 | #DIV/0!
15.03.000 |  | ESQUADRIAS |  |  |  | 0 |  | #DIV/0!
15.03.011 | 33.12.011 | ESMALTE COM MASSA NIVELADORA EM ESQUADRIAS DE MADEIRA | M2 | 171.66 |  | 0 | #DIV/0!
15.03.021 | 33.07.102 | ESMALTE EM ESQUADRIAS DE FERRO | M2 | 373.19 |  | 0 | #DIV/0!
15.03.060 | N/C | FACE EXTERNA DE CALHAS/CONDUTORES COM TINTA SINTETICA | M | 282.7 |  | 0 | #DIV/0!
15.03.069 | N/C | PINTURA DUA DEMÃOS ESMALTE FACE APARENTE DE | M | 16.6 |  | 0 | #DIV/0!
15.03.072 | N/C | PINTURA DUA DEMÃOS ESMALTE FACE APARENTE DE | M | 15.9 |  | 0 | #DIV/0!
15.03.073 | N/C | PINTURA DUA DEMÃOS ESMALTE FACE APARENTE DE | M | 22.75 |  | 0 | #DIV/0!
15.03.074 | N/C | PINTURA DUA DEMÃOS ESMALTE FACE APARENTE DE | M | 14.4 |  | 0 | #DIV/0!
15.03.075 | N/C | PINTURA DUA DEMÃOS ESMALTE FACE APARENTE DE | M | 23.5 |  | 0 | #DIV/0!
15.03.076 | N/C | PINTURA DUA DEMÃOS ESMALTE FACE APARENTE DE | M | 30.43 |  | 0 | #DIV/0!
15.03.082 | N/C | PINTURA DUA DEMÃOS ESMALTE FACE APARENTE DE | M | 25.76 |  | 0 | #DIV/0!
15.04.000 |  | EXTERNA |  |  |  | 0 |  | #DIV/0!
15.04.006 | 33.10.020 | TINTA LATEX STANDARD | M2 | 480.5 |  | 0 | #DIV/0!
15.04.030 | 33.03.750 | VERNIZ ACRILICO BASE SOLVENTE COM 1 DEMAO PRIMER + 2 | M2 | 113.9 |  | 0 | #DIV/0!
16.00.000 |  | SERVICOS COMPLEMENTARES |  |  |  | 0 |  | #DIV/0!
16.01.000 |  | FECHO:MUROS/ALAMBRADOS/PORTOES |  |  |  | 0 |  | #DIV/0!
16.01.014 | N/C | FD-14 FECHAMENTO DE DIVISA/BLOCO DE CONCRETO/ S/REVEST. | M | 226 |  | 0 | #DIV/0!
16.01.028 | 34.05.260 | FD-23 FECHAMENTO DE DIVISA COM GRADIL ELETROFUNDIDO (ver unidades) | M | 13.79 |  | 0 | #DIV/0!
16.01.064 | 24.02.930 | PT-29 PORTAO DE TELA PARA QUADRA | M2 | 5.25 |  | 0 | #DIV/0!
16.01.091 | 34.05.260 | FE-02 FECHAMENTO PARA SETORIZAÇAO (GRADIL) | M2 | 66.08 |  | 0 | #DIV/0!
16.01.092 | N/C | PT-50 PORTAO DE TELA PARA SETORIZAÇAO 120<H<200 CM | M2 | 2.4 |  | 0 | #DIV/0!
16.02.000 |  | PISOS |  |  |  | 0 |  | #DIV/0!
16.02.022 | N/C | PAVIMENTACAO COM PEDRISCO COM ESPESS DE 5 CM | M2 | 99.76 |  | 0 | #DIV/0!
16.02.027 | N/C | GA-01 GUIA LEVE OU SEPARADOR DE PISOS | M | 35.9 |  | 0 | #DIV/0!
16.02.064 | N/C | PISO DE CONCRETO Fck 25MPa DESEMPENAMENTO MECÂNICO | M2 | 662.84 |  | 0 | #DIV/0!
16.02.066 | N/C | PISO DE CONCRETO ARMADO Fck 25MPa DESEMPENAMENTO | M2 | 32.5 |  | 0 | #DIV/0!
16.02.100 | N/C | LASTRO DE BRITA E=5CM COM AGREGADO RECICLADO DA | M2 | 729.39 |  | 0 | #DIV/0!
16.02.101 | N/C | LASTRO DE CONCRETO TRAÇO 1:4:8 E=5CM COM AGREGADO | M2 | 34.05 |  | 0 | #DIV/0!
16.02.105 | 17.03.040 | CIMENTADO DESEMPENADO COM JUNTA SECA E = 5 CM COM | M2 | 34.05 |  | 0 | #DIV/0!
16.03.000 |  | GRAMADOS/PAISAGISMO |  |  |  | 0 |  | #DIV/0!
16.03.006 | 34.02.080 | GRAMA SAO CARLOS EM PLACAS | M2 | 3520.42 |  | 0 | #DIV/0!
16.05.000 |  | ÁGUAS PLUVIAIS E DRENAGEM DE ACABAMENTO |  |  |  | 0 |  | #DIV/0!
16.05.004 | N/C | CA-05 CANALETA P/ AGUAS PLUVIAIS (L=60CM) | M | 132.1 |  | 0 | #DIV/0!
16.05.031 | N/C | CA-21 CANALETA DE AGUAS PLUVIAIS EM CONCRETO (20CM) | M | 59.8 |  | 0 | #DIV/0!
16.05.047 | N/C | TC-10 TAMPA DE CONCRETO PRE-MOLDADA PERF. P/ CANALETA | M | 59.8 |  | 0 | #DIV/0!
16.05.050 | N/C | POÇO DE RETENÇÃO DE ÁGUA PLUVIAL Ø 2,50M COM FUNDO DE | M | 5 |  | 0 | #DIV/0!
16.05.052 | N/C | TAMPA PRÉ-MOLDADA Ø 2,50M PARA POÇO DE RETENÇÃO DE A.P. | UN | 2 |  | 0 | #DIV/0!
16.05.066 | 46.05.050 | TUBO PVC OCRE JUNTA ELASTICA DN 200 INCLUSIVE CONEXOES - | M | 83 |  | 0 | #DIV/0!
16.05.067 | 46.05.060 | TUBO PVC OCRE JUNTA ELASTICA DN 250 INCLUSIVE CONEXOES - | M | 49 |  | 0 | #DIV/0!
16.05.068 | 46.05.070 | TUBO PVC OCRE JUNTA ELASTICA DN 300 INCLUSIVE CONEXOES - | M | 0.8 |  | 0 | #DIV/0!
16.05.070 | 06.01.020 | CAIXA DE ALVENARIA - ESCAVACAO MANUAL COM APILOAMENTO | M3 | 4.95 |  | 0 | #DIV/0!
16.05.072 | 14.02.070 | CAIXA DE ALVENARIA -PAREDE DE 1/2 TIJOLO REVESTIDO | M2 | 17.3 |  | 0 | #DIV/0!
16.05.075 | N/C | CA-10 CAIXA DE AREIA 50X50 CM PARA AGUAS PLUVIAIS | UN | 8 |  | 0 | #DIV/0!
16.05.099 | N/C | ÁGUAS PLUVIAIS E DRENAGEM DE ACABAMENTO | MV | 1.05 |  | 0 | #DIV/0!
16.06.000 |  | COMPLEMENTOS EXTERNOS/CANTEIRO DE OBRA/ALAMBRADO |  |  |  | 0 |  | #DIV/0!
16.06.023 | N/C | AL-01 ABRIGO PARA LIXO | UN | 1 |  | 0 | #DIV/0!
16.06.051 | N/C | CANTEIRO DE OBRAS - LARG 3.30M | M2 | 47.19 |  | 0 | #DIV/0!
16.06.077 | N/C | MANUTENÇÃO MENSAL DE PLACAS DE OBRA | M2 | 342 |  | 0 | #DIV/0!
16.06.078 | 9702036 | FORNECIMENTO E INSTALAÇAO DE PLACA DE IDENTIFICAÇÃO DE | M2 | 28.5 |  | 0 | #DIV/0!
16.06.090 | N/C | INSTALACÃO DE LOUSA (LG-07) | UN | 5 |  | 0 | #DIV/0!
16.06.092 | N/C | INSTALACÃO DE FOGAO INDUSTRIAL | UN | 1 |  | 0 | #DIV/0!
16.07.000 |  | AREA EXTERNA : RECREACAO |  |  |  | 0 |  | #DIV/0!
16.07.023 | 35.04.120 | BC-25 BANCO DE CONCRETO PRE-FABRICADO (L=216CM) | UN | 6 |  | 0 | #DIV/0!
16.08.000 |  | REDE E TRATAMENDO DE ESGOTO |  |  |  | 0 |  | #DIV/0!
16.08.026 | N/C | CI-02 CAIXA DE INSPEÇÃO 80X80CM PARA ESGOTO | UN | 8 |  | 0 | #DIV/0!
16.08.027 | 49.03.020 | CG-01 CAIXA DE GORDURA EM ALVENARIA | UN | 4 |  | 0 | #DIV/0!
16.08.028 | N/C | CI-01 CAIXA DE INSPECAO 60X60CM PARA ESGOTO | UN | 7 |  | 0 | #DIV/0!
16.11.000 |  | LIMPEZA FINAL |  |  |  | 0 |  | #DIV/0!
16.11.005 | 55.01.020 | LIMPEZA DA OBRA | M2 | 894.78 |  | 0 | #DIV/0!
16.18.000 |  | SERVICOS COMPLEMENTARES - CIVIL |  |  |  | 0 |  | #DIV/0!
16.18.070 | 97.02.210 | SI-01 PLACA DE SINALIZAÇÃO DE AMBIENTE 200X200MM (PORTA) | UN | 1 |  | 0 | #DIV/0!
16.18.071 | N/C | SI-02 PLACA DE SINALIZAÇÃO DE AMBIENTE 200X200MM (PAREDE | UN | 7 |  | 0 | #DIV/0!
16.18.072 | N/C | SI-03 PLACA DE SINALIZAÇÃO DE AMBIENTE 200X200MM (PAREDE | UN | 23 |  | 0 | #DIV/0!
16.18.073 | N/C | SI-04 PLACA DE SINALIZAÇÃO DE AMBIENTE 700X200MM (PORTA) | UN | 40 |  | 0 | #DIV/0!
16.18.074 | N/C | SI-05 PLACA DE SINALIZAÇÃO DE AMBIENTE 700X200MM (PAREDE) | UN | 4 |  | 0 | #DIV/0!
16.18.075 | N/C | SI-06 PLACA DE SINALIZAÇÃO DE AMBIENTE 700X200MM (PAREDE | UN | 4 |  | 0 | #DIV/0!
16.18.076 | N/C | SI-07 PLACA DE SINALIZAÇÃO DE AMBIENTE 500X60MM (PAREDE | UN | 31 |  | 0 | #DIV/0!
16.18.078 | N/C | SI-09 PLACA DE SINALIZAÇÃO DE AMBIENTE 500X500MM (PAREDE | UN | 1 |  | 0 | #DIV/0!
16.18.079 | N/C | SI-10 PLACA DE SINALIZAÇÃO DE AMBIENTE 500X700MM (PAREDE | UN | 1 |  | 0 | #DIV/0!
16.18.080 | N/C | SI-11 SINALIZAÇÃO HORIZONTAL PARA VAGA ACESSIVEL | UN | 1 |  | 0 | #DIV/0!
VALOR TOTAL DO ORÇAMENTO: |  |  |  |  | 0

## CRON FORN
LOGO DA EMPRESA
Orçamento: |  |  | Creche CR-01 A
Data Base: | 01/2021 |  |  | LS: | [5 empty] | BDI = | 23%
Prédio: | AREA INSTITUCINAL - ALAMEDA SANTOS, LOTEAMENTO RESIDENCIAL PARATI I
Municipio: | BEBEDOURO - SP
Área Construída: 894,78 m² Área Projeção: 894,78 m² Área Terreno: 4.415,20 m²
Salas / Pavimentos: 12 / 1
| PRAZO DE EXECUÇÃO INICIAL : | 10 | meses |  | PRAZO A SER ADITADO : |  |  |  |  | 0 |  |  | NOVO PRAZO DE EXECUÇÃO : |  |  |  |  | 10 |  | meses
| PRAZO DE EXECUÇÃO ANTERIORMENTE PRORROGADO |  |  | 0 | meses
[8 empty] | % do Item | EXECUTADO ATÉ O MÊS ---------------> |  |  |  |  | 0 | Á EXECUTAR | [30 empty] | TOTAL
Código Atividade | Descrição da Atividade | UN | Quant. Orçada | Preço Unitário | Valor Orçado | Serv / Ativ | AT/ET ET/TT |  | % | Valor Previsto (R$) |  | % | Valor Executado (R$) |  | % | Mês | 1 | % | Mês | 2 | % | Mês | 3 | % | Mês | 4 | % | Mês | 5 | % | Mês | 6 | % | Mês | 7 | % | Mês | 8 | % | Mês | 9 | % | Mês | 10 | %
01.00.000 | SERVICOS PRELIMINARES |  |  |  | 0 |  | #DIV/0! | 0% | [6 empty] | 0% | 0 |  | 0% | 0 |  | 0% | 0 |  | 0% | 0 |  | 0% | 0 |  | 0% | 0 |  | 0% | 0 |  | 0% | 0 |  | 0% | 0 |  | 0% | 0 |  | 0% | 0
02.00.000 | INFRA ESTRUTURA |  |  |  | 0 |  | #DIV/0! | 0% | [6 empty] | 0% | 0 |  | 0% | 0 |  | 0% | 0 |  | 0% | 0 |  | 0% | 0 |  | 0% | 0 |  | 0% | 0 |  | 0% | 0 |  | 0% | 0 |  | 0% | 0 |  | 0% | 0
03.00.000 | SUPER ESTRUTURA |  |  |  | 0 |  | #DIV/0! | 0% | [6 empty] | 0% | 0 |  | 0% | 0 |  | 0% | 0 |  | 0% | 0 |  | 0% | 0 |  | 0% | 0 |  | 0% | 0 |  | 0% | 0 |  | 0% | 0 |  | 0% | 0 |  | 0% | 0
04.00.000 | ALVENARIA E OUTROS ELEMENTOS DIVISORIOS |  |  |  | 0 |  | #DIV/0! | 0% | [6 empty] | 0% | 0 |  | 0% | 0 |  | 0% | 0 |  | 0% | 0 |  | 0% | 0 |  | 0% | 0 |  | 0% | 0 |  | 0% | 0 |  | 0% | 0 |  | 0% | 0 |  | 0% | 0
05.00.000 | ELEMENTOS DE MADEIRA/COMPONENTES ESPECIAIS |  |  |  | 0 |  | #DIV/0! | 0% | [6 empty] | 0% | 0 |  | 0% | 0 |  | 0% | 0 |  | 0% | 0 |  | 0% | 0 |  | 0% | 0 |  | 0% | 0 |  | 0% | 0 |  | 0% | 0 |  | 0% | 0 |  | 0% | 0
06.00.000 | ELEMENTOS METALICOS/COMPONENTES ESPECIAIS |  |  |  | 0 |  | #DIV/0! | 0% | [6 empty] | 0% | 0 |  | 0% | 0 |  | 0% | 0 |  | 0% | 0 |  | 0% | 0 |  | 0% | 0 |  | 0% | 0 |  | 0% | 0 |  | 0% | 0 |  | 0% | 0 |  | 0% | 0
07.00.000 | COBERTURA |  |  |  | 0 |  | #DIV/0! | 0% | [6 empty] | 0% | 0 |  | 0% | 0 |  | 0% | 0 |  | 0% | 0 |  | 0% | 0 |  | 0% | 0 |  | 0% | 0 |  | 0% | 0 |  | 0% | 0 |  | 0% | 0 |  | 0% | 0
08.00.000 | INSTALACOES HIDRAULICAS |  |  |  | 0 |  | #DIV/0! | 0% | [6 empty] | 0% | 0 |  | 0% | 0 |  | 0% | 0 |  | 0% | 0 |  | 0% | 0 |  | 0% | 0 |  | 0% | 0 |  | 0% | 0 |  | 0% | 0 |  | 0% | 0 |  | 0% | 0
09.00.000 | INSTALACOES ELETRICAS |  |  |  | 0 |  | #DIV/0! | 0% | [6 empty] | 0% | 0 |  | 0% | 0 |  | 0% | 0 |  | 0% | 0 |  | 0% | 0 |  | 0% | 0 |  | 0% | 0 |  | 0% | 0 |  | 0% | 0 |  | 0% | 0 |  | 0% | 0
10.00.000 | FORRO |  |  |  | 0 |  | #DIV/0! | 0% | [6 empty] | 0% | 0 |  | 0% | 0 |  | 0% | 0 |  | 0% | 0 |  | 0% | 0 |  | 0% | 0 |  | 0% | 0 |  | 0% | 0 |  | 0% | 0 |  | 0% | 0 |  | 0% | 0
11.00.000 | IMPERMEABILIZACOES / JUNTAS DE DILATACAO |  |  |  | 0 |  | #DIV/0! | 0% | [6 empty] | 0% | 0 |  | 0% | 0 |  | 0% | 0 |  | 0% | 0 |  | 0% | 0 |  | 0% | 0 |  | 0% | 0 |  | 0% | 0 |  | 0% | 0 |  | 0% | 0 |  | 0% | 0
12.00.000 | REVESTIMENTOS: TETO E PAREDE |  |  |  | 0 |  | #DIV/0! | 0% | [6 empty] | 0% | 0 |  | 0% | 0 |  | 0% | 0 |  | 0% | 0 |  | 0% | 0 |  | 0% | 0 |  | 0% | 0 |  | 0% | 0 |  | 0% | 0 |  | 0% | 0 |  | 0% | 0
13.00.000 | PISOS INTERNOS / RODAPES / PEITORIS |  |  |  | 0 |  | #DIV/0! | 0% | [6 empty] | 0% | 0 |  | 0% | 0 |  | 0% | 0 |  | 0% | 0 |  | 0% | 0 |  | 0% | 0 |  | 0% | 0 |  | 0% | 0 |  | 0% | 0 |  | 0% | 0 |  | 0% | 0
14.00.000 | VIDROS |  |  |  | 0 |  | #DIV/0! | 0% | [6 empty] | 0% | 0 |  | 0% | 0 |  | 0% | 0 |  | 0% | 0 |  | 0% | 0 |  | 0% | 0 |  | 0% | 0 |  | 0% | 0 |  | 0% | 0 |  | 0% | 0 |  | 0% | 0
15.00.000 | PINTURA |  |  |  | 0 |  | #DIV/0! | 0% | [6 empty] | 0% | 0 |  | 0% | 0 |  | 0% | 0 |  | 0% | 0 |  | 0% | 0 |  | 0% | 0 |  | 0% | 0 |  | 0% | 0 |  | 0% | 0 |  | 0% | 0 |  | 0% | 0
16.00.000 | SERVICOS COMPLEMENTARES |  |  |  | 0 |  | #DIV/0! | 0% | [6 empty] | 0% | 0 |  | 0% | 0 |  | 0% | 0 |  | 0% | 0 |  | 0% | 0 |  | 0% | 0 |  | 0% | 0 |  | 0% | 0 |  | 0% | 0 |  | 0% | 0 |  | 0% | 0
VALOR TOTAL DO ORÇAMENTO: |  |  |  |  | 0 | [9 empty] | #DIV/0! | 0 |  | #DIV/0! | 0 |  | #DIV/0! | 0 |  | #DIV/0! | 0 |  | #DIV/0! | 0 |  | #DIV/0! | 0 |  | #DIV/0! | 0 |  | #DIV/0! | 0 |  | #DIV/0! | 0 |  | #DIV/0! | 0 |  | #DIV/0! | 0
[18 empty] | #DIV/0! | 0 |  | #DIV/0! | 0 |  | #DIV/0! | 0 |  | #DIV/0! | 0 |  | #DIV/0! | 0 |  | #DIV/0! | 0 |  | #DIV/0! | 0 |  | #DIV/0! | 0 |  | #DIV/0! | 0