## BASE 202 (hidden)
COMPANHIA DE DESENVOLVIMENTO HABITACIONAL E URBANO
DO ESTADO DE SÃO PAULO
BOLETIM REFERENCIAL DE CUSTOS - TABELA DE SERVIÇOS
SEM DESONERAÇÃO
Versão 202
|  |  |  | Data Base: | MAIO/26
|  | BDI : | 0% | L.S.: | 128.2%
Referência | Descrição | Un | Material | Mão de Obra | Custo Total
01 | SERVICO TECNICO ESPECIALIZADO
01.02 | Parecer técnico
01.02.071 | Parecer técnico de fundações, contenções e recomendações gerais, para empreendimentos com área construída até 1.000 m² | UN |  | 7575.8 | 7575.8 | 15
01.02.081 | Parecer técnico de fundações, contenções e recomendações gerais, para empreendimentos com área construída de 1.001 a 2.000 m² | UN |  | 10074.35 | 10074.35 | 15
01.02.091 | Parecer técnico de fundações, contenções e recomendações gerais, para empreendimentos com área construída de 2.001 a 5.000 m² | UN |  | 17209.23 | 17209.23 | 15
01.02.101 | Parecer técnico de fundações, contenções e recomendações gerais, para empreendimentos com área construída de 5.001 a 10.000 m² | UN |  | 23595.88 | 23595.88 | 15
01.02.111 | Parecer técnico de fundações, contenções e recomendações gerais, para empreendimentos com área construída acima de 10.000 m² | UN |  | 27497.35 | 27497.35 | 15
01.06 | Projeto de instalações elétricas
01.06.021 | Elaboração de projeto de adequação de entrada de energia elétrica junto a concessionária, com medição em baixa tensão e demanda até 75 kVA | UN |  | 9676.24 | 9676.24 | 15
01.06.031 | Elaboração de projeto de adequação de entrada de energia elétrica junto a concessionária, com medição em média tensão, subestação simplificada e demanda de 75 kVA a 300 kVA | UN |  | 16389.82 | 16389.82 | 15
01.06.032 | Elaboração de projeto de adequação de entrada de energia elétrica junto a concessionária, com medição em média tensão e demanda de 75 kVA a 300 kVA | UN |  | 22178.36 | 22178.36 | 15
01.06.041 | Elaboração de projeto de adequação de entrada de energia elétrica junto a concessionária, com medição em média tensão e demanda acima de 300 kVA a 2 MVA | UN |  | 29499.7 | 29499.7 | 15
01.17 | Projeto executivo
01.17.031 | Projeto executivo de arquitetura em formato A1 | UN |  | 3811.5 | 3811.5 | 15
01.17.041 | Projeto executivo de arquitetura em formato A0 | UN |  | 5152.78 | 5152.78 | 15
01.17.051 | Projeto executivo de estrutura em formato A1 | UN |  | 2795.27 | 2795.27 | 15
01.17.061 | Projeto executivo de estrutura em formato A0 | UN |  | 3824.45 | 3824.45 | 15
01.17.071 | Projeto executivo de instalações hidráulicas em formato A1 | UN |  | 1200.01 | 1200.01 | 15
01.17.081 | Projeto executivo de instalações hidráulicas em formato A0 | UN |  | 1597.36 | 1597.36 | 15
01.17.111 | Projeto executivo de instalações elétricas em formato A1 | UN |  | 1332.58 | 1332.58 | 15
01.17.121 | Projeto executivo de instalações elétricas em formato A0 | UN |  | 1847.71 | 1847.71 | 15
01.17.151 | Projeto executivo de climatização em formato A1 | UN |  | 2564.96 | 2564.96 | 15
01.17.161 | Projeto executivo de climatização em formato A0 | UN |  | 3496.34 | 3496.34 | 15
01.17.171 | Projeto executivo de chuveiros automáticos em formato A1 | UN |  | 2214.38 | 2214.38 | 15
01.17.181 | Projeto executivo de chuveiros automáticos em formato A0 | UN |  | 2862.18 | 2862.18 | 15
01.20 | Levantamento topográfico e geofísico
01.20.010 | Taxa de mobilização e desmobilização de equipamentos para execução de levantamento topográfico | TX | 1155.32 |  | 1155.32 | 15
01.20.280 | Levantamento planimétrico de área pavimentada para veículo e pedestre | M2 | 0.07 | 0.19 | 0.26 | 15
01.20.691 | Levantamento planimétrico cadastral com áreas ocupadas predominantemente por comunidades - área até 20.000 m² (mínimo de 3.500 m²) | M2 | 0.43 | 0.63 | 1.06 | 15
01.20.701 | Levantamento planimétrico cadastral com áreas ocupadas predominantemente por comunidades - área acima de 20.000 m² até 200.000 m² | M2 | 0.34 | 0.49 | 0.83 | 15
01.20.711 | Levantamento planimétrico cadastral com áreas ocupadas predominantemente por comunidades - área acima de 200.000 m² | M2 | 0.28 | 0.39 | 0.67 | 15
01.20.721 | Levantamento planimétrico cadastral com áreas até 50% de ocupação - área até 20.000 m² (mínimo de 3.500 m²) | M2 | 0.38 | 0.54 | 0.92 | 15
01.20.731 | Levantamento planimétrico cadastral com áreas até 50% de ocupação - área acima de 20.000 m² até 200.000 m² | M2 | 0.18 | 0.61 | 0.79 | 15
01.20.741 | Levantamento planimétrico cadastral com áreas até 50% de ocupação - área acima de 200.000 m² | M2 | 0.24 | 0.34 | 0.58 | 15
01.20.751 | Levantamento planimétrico cadastral com áreas acima de 50% de ocupação - área até 20.000 m² (mínimo de 4.000 m²) | M2 | 0.33 | 0.49 | 0.82 | 15
01.20.761 | Levantamento planimétrico cadastral com áreas acima de 50% de ocupação - área acima de 20.000 m² até 200.000 m² | M2 | 0.29 | 0.42 | 0.71 | 15
01.20.771 | Levantamento planimétrico cadastral com áreas acima de 50% de ocupação - área acima de 200.000 m² | M2 | 0.28 | 0.4 | 0.68 | 15
01.20.781 | Levantamento planialtimétrico cadastral com áreas ocupadas predominantemente por comunidades - área até 20.000 m² (mínimo de 3.500 m²) | M2 | 0.45 | 0.66 | 1.11 | 15
01.20.791 | Levantamento planialtimétrico cadastral com áreas ocupadas predominantemente por comunidades - área acima de 20.000 m² até 200.000 m² | M2 | 0.37 | 0.53 | 0.9 | 15
01.20.801 | Levantamento planialtimétrico cadastral com áreas ocupadas predominantemente por comunidades - área acima de 200.000 m² | M2 | 0.29 | 0.42 | 0.71 | 15
01.20.811 | Levantamento planialtimétrico cadastral com áreas até 50% de ocupação - área até 20.000 m² (mínimo de 4.000 m²) | M2 | 0.39 | 0.56 | 0.95 | 15
01.20.821 | Levantamento planialtimétrico cadastral com áreas até 50% de ocupação - área acima de 20.000 m² até 200.000 m² | M2 | 0.32 | 0.46 | 0.78 | 15
01.20.831 | Levantamento planialtimétrico cadastral com áreas até 50% de ocupação - área acima de 200.000 m² | M2 | 0.27 | 0.39 | 0.66 | 15
01.20.841 | Levantamento planialtimétrico cadastral com áreas acima de 50% de ocupação - área até 20.000 m² (mínimo de 3.500 m²) | M2 | 0.45 | 0.65 | 1.1 | 15
01.20.851 | Levantamento planialtimétrico cadastral com áreas acima de 50% de ocupação - área acima de 20.000 m² até 200.000 m² | M2 | 0.3 | 0.42 | 0.72 | 15
01.20.861 | Levantamento planialtimétrico cadastral com áreas acima de 50% de ocupação - área acima de 200.000 m² | M2 | 0.18 | 0.46 | 0.64 | 15
01.20.871 | Levantamento planialtimétrico cadastral em área rural até 2 alqueires (mínimo de 10.000 m²) | M2 | 0.19 | 0.28 | 0.47 | 15
01.20.881 | Levantamento planialtimétrico cadastral em área rural acima de 2 até 5 alqueires | M2 | 0.14 | 0.21 | 0.35 | 15
01.20.891 | Levantamento planialtimétrico cadastral em área rural acima de 5 até 10 alqueires | M2 | 0.1 | 0.15 | 0.25 | 15
01.20.901 | Levantamento planialtimétrico cadastral em área rural acima de 10 alqueires | M2 | 0.09 | 0.14 | 0.23 | 15
01.20.911 | Transporte de referência de nível (RN) - classe IIN (mínimo de 2 km) | KM | 613.4 | 791.82 | 1405.22 | 15
01.20.921 | Implantação de marcos através de levantamento com GPS (mínimo de 3 marcos) | UN | 722.37 | 541.05 | 1263.42 | 15
01.21 | Estudo geotecnico (sondagem)
01.21.010 | Taxa de mobilização e desmobilização de equipamentos para execução de sondagem | TX | 1392.22 |  | 1392.22 | 15
01.21.090 | Taxa de mobilização e desmobilização de equipamentos para execução de sondagem rotativa | TX | 7116.11 |  | 7116.11 | 15
01.21.100 | Sondagem do terreno a trado | M | 108.51 |  | 108.51 | 15
01.21.110 | Sondagem do terreno à percussão (mínimo de 30 m) | M | 95.68 |  | 95.68 | 15
01.21.120 | Sondagem do terreno rotativa em solo | M | 425.83 |  | 425.83 | 15
01.21.130 | Sondagem do terreno rotativa em rocha | M | 671.39 |  | 671.39 | 15
01.21.140 | Sondagem do terreno à percussão com a utilização de torquímetro (mínimo de 30 m) | M | 104.88 |  | 104.88 | 15
01.23 | Tratamento, recuperação e trabalhos especiais em concreto
01.23.010 | Taxa de mobilização e desmobilização de equipamentos para execução de corte em concreto armado | TX | 450.91 |  | 450.91 | 15
01.23.020 | Limpeza de armadura com escova de aço | M2 | 3.43 | 7.17 | 10.6 | 15
01.23.030 | Preparo de ponte de aderência com adesivo a base de epóxi | M2 | 104.53 | 52.98 | 157.51 | 15
01.23.056 | Tratamento de armadura com produto anticorrosivo a base de zinco | M2 | 22.43 | 50.5 | 72.93 | 15
01.23.060 | Corte de concreto deteriorado inclusive remoção dos detritos | M2 |  | 35.85 | 35.85 | 15
01.23.070 | Demarcação de área com disco de corte diamantado | M | 1.06 | 5.3 | 6.36 | 15
01.23.100 | Demolição de concreto armado com preservação de armadura, para reforço e recuperação estrutural | M3 |  | 541.1 | 541.1 | 15
01.23.140 | Furação de 1 1/4´ em concreto armado | M | 275.45 |  | 275.45 | 15
01.23.150 | Furação de 1 1/2´ em concreto armado | M | 280.66 |  | 280.66 | 15
01.23.160 | Furação de 2 1/4´ em concreto armado | M | 389.53 |  | 389.53 | 15
01.23.190 | Furação de 2 1/2´ em concreto armado | M | 401.21 |  | 401.21 | 15
01.23.200 | Taxa de mobilização e desmobilização de equipamentos para execução de perfuração em concreto | TX | 223.85 |  | 223.85 | 15
01.23.221 | Furação para até 10mm x 100mm em concreto armado, inclusive colagem de armadura (para até 8mm) | UN | 13.01 |  | 13.01 | 15
01.23.222 | Furação para 12,5mm x 100mm em concreto armado, inclusive colagem de armadura (para 10mm) | UN | 15.92 |  | 15.92 | 15
01.23.223 | Furação para 16mm x 100mm em concreto armado, inclusive colagem de armadura (para 12,5mm) | UN | 16.58 |  | 16.58 | 15
01.23.231 | Furação para até 10mm x 150mm em concreto armado, inclusive colagem de armadura (para até 8mm) | UN | 21.35 |  | 21.35 | 15
01.23.232 | Furação para 12,5mm x 150mm em concreto armado, inclusive colagem de armadura (para 10mm) | UN | 22.23 |  | 22.23 | 15
01.23.233 | Furação para 16mm x 150mm em concreto armado, inclusive colagem de armadura (para 12,5mm) | UN | 25.81 |  | 25.81 | 15
01.23.234 | Furação para 20mm x 150mm em concreto armado, inclusive colagem de armadura (para 16mm) | UN | 27.96 |  | 27.96 | 15
01.23.236 | Furação para até 10mm x 200mm em concreto armado, inclusive colagem de armadura (para 8mm) | UN | 27.74 |  | 27.74 | 15
01.23.237 | Furação para 12,5mm x 200mm em concreto armado, inclusive colagem de armadura (para 10mm) | UN | 30.53 |  | 30.53 | 15
01.23.238 | Furação para 16mm x 200mm em concreto armado, inclusive colagem de armadura (para 12,5mm) | UN | 32.07 |  | 32.07 | 15
01.23.239 | Furação para 20mm x 200mm em concreto armado, inclusive colagem de armadura (para 16mm) | UN | 37.28 |  | 37.28 | 15
01.23.254 | Furação de 1´ em concreto armado | M | 146.28 |  | 146.28 | 15
01.23.260 | Furação de 2´ em concreto armado | M | 398.31 |  | 398.31 | 15
01.23.264 | Furação de 3´ em concreto armado | M | 409.99 |  | 409.99 | 15
01.23.270 | Furação de 4´ em concreto armado | M | 426.29 |  | 426.29 | 15
01.23.274 | Furação de 5´ em concreto armado | M | 448.78 |  | 448.78 | 15
01.23.280 | Furação de 6´ em concreto armado | M | 568.91 |  | 568.91 | 15
01.23.510 | Corte vertical em concreto armado, espessura de 15 cm | M | 234.15 |  | 234.15 | 15
01.23.700 | Taxa de mobilização e desmobilização para reforço estrutural com fibra de carbono | TX | 1693.92 | 4863.16 | 6557.08 | 15
01.23.701 | Preparação de substrato para colagem de fibra de carbono, mediante lixamento e/ou apicoamento e escovação | M2 | 7.83 | 51.79 | 59.62 | 15
01.23.702 | Fibra de carbono para reforço estrutural de alta resistência - 300 g/m² | M2 | 158.94 | 368.34 | 527.28 | 15
01.27 | Estudo e programa ambientais
01.27.011 | Projeto e implementação de gerenciamento integrado de resíduos sólidos e gestão de perdas | UN | 196.3 | 10739.13 | 10935.43 | 15
01.27.021 | Projeto e implementação de educação ambiental | UN | 196.3 | 14385.26 | 14581.56 | 15
01.27.031 | Projeto e implementação de controle ambiental de obra | UN | 196.3 | 12728.73 | 12925.03 | 15
01.27.041 | Laudo de caracterização de vegetação | UN | 565.55 | 29641.42 | 30206.97 | 15
01.27.051 | Laudo de caracterização da fauna associada à flora | UN | 565.55 | 45484.15 | 46049.7 | 15
01.27.061 | Projeto e implementação de monitoramento da fauna durante a obra | UN | 565.55 | 18031.19 | 18596.74 | 15
01.27.071 | Laudo de autodepuração | UN | 460.05 | 21641.63 | 22101.68 | 15
01.27.091 | Estudo de impacto de vizinhança, em área urbana até 10.000 m² | UN | 280.7 | 35053 | 35333.7 | 15
01.28 | Poço profundo
01.28.010 | Taxa de mobilização e desmobilização de equipamentos para execução de perfuração para poço profundo - profundidade até 200 m | TX | 8405.03 |  | 8405.03 | 15
01.28.020 | Taxa de mobilização e desmobilização de equipamentos para execução de perfuração para poço profundo - profundidade acima de 200 m e até 300 m | TX | 13690.12 |  | 13690.12 | 15
01.28.030 | Taxa de mobilização e desmobilização de equipamentos para execução de perfuração para poço profundo - profundidade acima de 300 m | TX | 13660.86 |  | 13660.86 | 15
01.28.040 | Perfuração rotativa para poço profundo em camadas de solos sedimentares, diâmetro de 8 1/2" (215,90 mm) | M | 763.44 |  | 763.44 | 15
01.28.050 | Perfuração rotativa para poço profundo em aluvião, arenito, ou solos sedimentados em geral, diâmetro de 10" (250 mm) | M | 518.57 |  | 518.57 | 15
01.28.060 | Perfuração rotativa para poço profundo em aluvião, arenito, ou solos sedimentados em geral, diâmetro de 12" (300 mm) | M | 1351.21 |  | 1351.21 | 15
01.28.070 | Perfuração rotativa para poço profundo em aluvião, arenito, ou solos sedimentados em geral, diâmetro de 14" (350 mm) | M | 1483.92 |  | 1483.92 | 15
01.28.080 | Perfuração rotativa para poço profundo em aluvião, arenito, ou solos sedimentados em geral, diâmetro de 16" (400 mm) | M | 1853.07 |  | 1853.07 | 15
01.28.090 | Perfuração rotativa para poço profundo em aluvião, arenito, ou solos sedimentados em geral, diâmetro de 18" (450 mm) | M | 2353.46 |  | 2353.46 | 15
01.28.100 | Perfuração rotativa para poço profundo em aluvião, arenito, ou solos sedimentados em geral, diâmetro de 20" (500 mm) | M | 2627.23 |  | 2627.23 | 15
01.28.110 | Perfuração rotativa para poço profundo em aluvião, arenito, ou solos sedimentados em geral, diâmetro de 22" (550 mm) | M | 2828.06 |  | 2828.06 | 15
01.28.120 | Perfuração rotativa para poço profundo em aluvião, arenito, ou solos sedimentados em geral, diâmetro de 26" (650 mm) | M | 3432.22 |  | 3432.22 | 15
01.28.130 | Perfuração rotativa para poço profundo em solos e/ou rocha metassedimentar alterada em geral, diâmetro de 20" (508 mm) | M | 402.42 |  | 402.42 | 15
01.28.140 | Perfuração roto-pneumática para poço profundo em rocha metassedimentar em geral, diâmetro de 12 1/4" (311,15 mm) | M | 2097.13 |  | 2097.13 | 15
01.28.150 | Perfuração rotativa para poço profundo em rocha sã (basalto), diâmetro de 14" (350 mm) | M | 7643.1 |  | 7643.1 | 15
01.28.160 | Perfuração rotativa para poço profundo em rocha alterada (basalto alterado), diâmetro de 8" (200 mm) | M | 391.31 |  | 391.31 | 15
01.28.170 | Perfuração rotativa para poço profundo em rocha alterada (basalto alterado), diâmetro de 10" (250 mm) | M | 511.51 |  | 511.51 | 15
01.28.180 | Perfuração rotativa para poço profundo em rocha alterada (basalto alterado), diâmetro de 12" (300 mm) | M | 594.73 |  | 594.73 | 15
01.28.190 | Perfuração roto-pneumática para poço profundo em rocha sã (basalto), diâmetro de 6" (150 mm) | M | 339.04 |  | 339.04 | 15
01.28.200 | Perfuração roto-pneumática para poço profundo em rocha sã (basalto), diâmetro de 8" (200 mm) | M | 552.2 |  | 552.2 | 15
01.28.210 | Perfuração roto-pneumática para poço profundo em rocha sã (basalto), diâmetro de 10" (250 mm) | M | 832.31 |  | 832.31 | 15
01.28.220 | Perfuração roto-pneumática para poço profundo em rocha sã (basalto), diâmetro de 12" (300 mm) | M | 2131.91 |  | 2131.91 | 15
01.28.230 | Perfuração roto-pneumática para poço profundo em rocha sã (basalto), diâmetro de 14" (350 mm) | M | 2748.62 |  | 2748.62 | 15
01.28.240 | Perfuração roto-pneumática para poço profundo em rocha sã (basalto), diâmetro de 18" (450 mm) | M | 2943.4 |  | 2943.4 | 15
01.28.250 | Revestimento interno de poço profundo tubo liso em aço galvanizado, diâmetro de 6" (152,40 mm) - união solda | M | 855.85 |  | 855.85 | 15
01.28.260 | Revestimento interno de poço profundo tubo PVC geomecânico nervurado standard, diâmetro de 6" (150 mm) | M | 471.94 |  | 471.94 | 15
01.28.270 | Revestimento interno de poço profundo tubo PVC geomecânico nervurado reforçado, diâmetro de 8" (200 mm) | M | 923.64 |  | 923.64 | 15
01.28.280 | Revestimento interno de poço profundo tubo de aço preto, diâmetro de 6" (152,40 mm) | M | 891.87 |  | 891.87 | 15
01.28.290 | Revestimento interno de poço profundo tubo preto DIN 2440, diâmetro de 6" (150 mm) | M | 668.77 |  | 668.77 | 15
01.28.300 | Revestimento interno de poço profundo tubo preto DIN 2440, diâmetro de 8" (200 mm) | M | 1011.9 |  | 1011.9 | 15
01.28.310 | Revestimento interno de poço profundo tubo de aço preto liso calandrado, diâmetro de 16" (406,40 mm) | M | 2911.57 |  | 2911.57 | 15
01.28.350 | Revestimento da boca de poço profundo tubo chapa 3/16", diâmetro de 12" | M | 2025.86 |  | 2025.86 | 15
01.28.360 | Revestimento da boca de poço profundo tubo chapa 3/16", diâmetro de 14" | M | 2334.01 |  | 2334.01 | 15
01.28.370 | Revestimento da boca de poço profundo tubo chapa 3/16", diâmetro de 16" | M | 2854.38 |  | 2854.38 | 15
01.28.380 | Revestimento da boca de poço profundo tubo chapa 3/16", diâmetro de 20" | M | 2938.52 |  | 2938.52 | 15
01.28.390 | Filtro PVC geomecânico nervurado tipo standard para poço profundo, diâmetro de 6" (150 mm) | M | 516.5 |  | 516.5 | 15
01.28.400 | Filtro PVC geomecânico nervurado tipo reforçado para poço profundo, diâmetro de 8" (200 mm) | M | 942.87 |  | 942.87 | 15
01.28.410 | Filtro espiralado galvanizado simples (standard) para poço profundo, diâmetro de 6" (152,40 mm) | M | 1332.26 |  | 1332.26 | 15
01.28.420 | Filtro espiralado galvanizado reforçado para poço profundo, diâmetro de 6" (152,40 mm) | M | 1625.14 |  | 1625.14 | 15
01.28.430 | Filtro espiralado em aço inoxidável reforçado para poço profundo, diâmetro de 6" (152,40 mm) | M | 2906.77 |  | 2906.77 | 15
01.28.440 | Filtro galvanizado tipo NOLD para poço profundo, diâmetro de 6" (150 mm) | M | 1140.62 |  | 1140.62 | 15
01.28.450 | Pré-filtro tipo pérola para poço profundo | M3 | 2259.63 |  | 2259.63 | 15
01.28.460 | Pré-filtro tipo Jacareí para poço profundo | M3 | 2577.72 |  | 2577.72 | 15
01.28.470 | Perfilagem ótica (filmagem / endoscopia) para poço profundo | M | 95.09 |  | 95.09 | 15
01.28.480 | Perfilagem elétrica de poço profundo | M | 224.65 |  | 224.65 | 15
01.28.490 | Taxa de mobilização e desmobilização de equipamentos para execução de bombeamento, limpeza, desenvolvimento e teste de vazão | TX | 4121.08 |  | 4121.08 | 15
01.28.500 | Limpeza e desenvolvimento do poço profundo | H | 568.8 |  | 568.8 | 15
01.28.510 | Ensaio de vazão (bombeamento) para poço profundo, com bomba submersa | H | 441.38 |  | 441.38 | 15
01.28.520 | Ensaio de vazão escalonado para poço profundo | H | 370.61 |  | 370.61 | 15
01.28.530 | Ensaio de recuperação de nível para poço profundo | H | 359.41 |  | 359.41 | 15
01.28.540 | Desinfecção de poço profundo | UN | 3343.22 |  | 3343.22 | 15
01.28.550 | Análise físico-química e bacteriológica da água para poço profundo | CJ | 3065.6 |  | 3065.6 | 15
01.28.560 | Centralizador de coluna para poço profundo, diâmetro de 4" ou 6" | UN | 374.26 |  | 374.26 | 15
01.28.570 | Cimentação de boca do poço profundo, entre perfuração de maior diâmetro (cimentação do espaço anular) | M3 | 3059.27 |  | 3059.27 | 15
01.28.580 | Laje de proteção em concreto armado para poço profundo (área mínimo de 3,00 m²) | UN | 1171.76 | 622.17 | 1793.93 | 15
01.28.590 | Lacre do poço profundo (tampa) | UN | 1124.71 |  | 1124.71 | 15
01.28.600 | Licença de perfuração para poço profundo | UN | 4462.9 |  | 4462.9 | 15
01.28.610 | Outorga de direito de uso para poço profundo | UN | 5006.06 |  | 5006.06 | 15
01.28.620 | Parecer técnico junto a CETESB | UN | 16890.22 |  | 16890.22 | 15
02 | INICIO, APOIO E ADMINISTRACAO DA OBRA
02.01 | Construção provisória
02.01.021 | Construção provisória em madeira - fornecimento e montagem | M2 | 423.43 | 153.09 | 576.52 | 15
02.01.171 | Sanitário/vestiário provisório em alvenaria | M2 | 728.1 | 386.5 | 1114.6 | 15
02.01.180 | Banheiro químico modelo Standard, com manutenção conforme exigências da CETESB | UNMES | 1259.68 |  | 1259.68 | 15
02.01.200 | Desmobilização de construção provisória | M2 | 16.77 | 8.44 | 25.21 | 15
02.02 | Container
02.02.120 | Locação de container tipo alojamento - área mínima de 13,80 m² | UNMES | 906.1 | 97.58 | 1003.68 | 15
02.02.130 | Locação de container tipo escritório com 1 vaso sanitário, 1 lavatório e 1 ponto para chuveiro - área mínima de 13,80 m² | UNMES | 1409.7 | 163.61 | 1573.31 | 15
02.02.140 | Locação de container tipo sanitário com 2 vasos sanitários, 2 lavatórios, 2 mictórios e 4 pontos para chuveiro - área mínima de 13,80 m² | UNMES | 1377.82 | 163.61 | 1541.43 | 15
02.02.150 | Locação de container tipo depósito - área mínima de 13,80 m² | UNMES | 900.63 | 97.58 | 998.21 | 15
02.02.160 | Locação de container tipo guarita - área mínima de 4,60 m² | UNMES | 1011.03 | 32.53 | 1043.56 | 15
02.03 | Tapume, vedação e proteções diversas
02.03.030 | Proteção de superfícies em geral com plástico bolha | M2 | 0.64 | 2.39 | 3.03 | 15
02.03.060 | Proteção de fachada com tela de nylon | M2 | 5.45 | 23.58 | 29.03 | 15
02.03.080 | Fechamento provisório de vãos em chapa de madeira compensada | M2 | 13.71 | 35.15 | 48.86 | 15
02.03.110 | Tapume móvel para fechamento de áreas | M2 | 47.7 | 63.72 | 111.42 | 15
02.03.120 | Tapume fixo para fechamento de áreas, com portão | M2 | 47.7 | 63.3 | 111 | 15
02.03.200 | Locação de quadros metálicos para plataforma de proteção, inclusive o madeiramento | M2MES | 44.43 | 1.2 | 45.63 | 15
02.03.240 | Proteção de piso com tecido de aniagem e gesso | M2 | 11.99 | 4.78 | 16.77 | 15
02.03.260 | Tapume fixo em painel OSB - espessura 10 mm | M2 | 78.47 | 45.58 | 124.05 | 15
02.03.270 | Tapume fixo em painel OSB - espessura 12 mm | M2 | 83.39 | 45.58 | 128.97 | 15
02.03.280 | Tapume metálico com telha metálica tipo trapezoidal 40, sem pintura, espessura 0,43mm, colunas, bases e parafusos | M2 | 62.57 | 96.31 | 158.88 | 15
02.03.290 | Portão metálico com 2 folhas, pivotante, para tapume | M2 | 185.97 | 96.31 | 282.28 | 15
02.03.500 | Proteção em madeira e lona plástica para equipamento mecânico ou informática - para obras de reforma | M3 | 52.9 | 52.59 | 105.49 | 15
02.05 | Andaime e balancim
02.05.060 | Montagem e desmontagem de andaime torre metálica com altura até 10 m | M |  | 14.54 | 14.54 | 15
02.05.080 | Montagem e desmontagem de andaime torre metálica com altura superior a 10 m | M |  | 36.72 | 36.72 | 15
02.05.090 | Montagem e desmontagem de andaime tubular fachadeiro com altura até 10 m | M2 |  | 14.54 | 14.54 | 15
02.05.100 | Montagem e desmontagem de andaime tubular fachadeiro com altura superior a 10 m | M2 |  | 36.72 | 36.72 | 15
02.05.195 | Balancim elétrico tipo plataforma para transporte vertical, com altura até 60 m | UNMES | 2045.68 |  | 2045.68 | 15
02.05.202 | Andaime torre metálico (1,5 x 1,5 m) com piso metálico | MXMES | 23.01 | 5.74 | 28.75 | 15
02.05.212 | Andaime tubular fachadeiro com piso metálico e sapatas ajustáveis | M2MES | 19.03 | 5.74 | 24.77 | 15
02.06 | Alocação de equipe, equipamento e ferramental
02.06.030 | Locação de plataforma elevatória articulada, com altura aproximada de 12,5m, capacidade de carga de 227 kg, elétrica | UNMES | 12087.11 | 4060.8 | 16147.91 | 15
02.06.040 | Locação de plataforma elevatória articulada, com altura aproximada de 20 m, capacidade de carga de 227 kg, diesel | UNMES | 18654.04 | 4060.8 | 22714.84 | 15
02.08 | Sinalização de obra
02.08.020 | Placa de identificação para obra | M2 | 763.07 | 109.79 | 872.86 | 15
02.08.040 | Placa em lona com impressão digital e requadro em metalon | M2 | 419.2 | 30.91 | 450.11 | 15
02.08.050 | Placa em lona com impressão digital e estrutura em madeira | M2 | 143.39 | 62.67 | 206.06 | 15
02.09 | Limpeza de terreno
02.09.030 | Limpeza manual do terreno, inclusive troncos até 5 cm de diâmetro, com caminhão à disposição dentro da obra, até o raio de 1 km | M2 | 2.68 | 5.98 | 8.66 | 15
02.09.040 | Limpeza mecanizada do terreno, inclusive troncos até 15 cm de diâmetro, com caminhão à disposição dentro e fora da obra, com transporte no raio de até 1 km | M2 | 5.25 | 0.19 | 5.44 | 15
02.09.130 | Limpeza mecanizada do terreno, inclusive troncos com diâmetro acima de 15 cm até 50 cm, com caminhão à disposição dentro da obra, até o raio de 1 km | M2 | 5.79 | 0.19 | 5.98 | 15
02.09.150 | Corte e derrubada de eucalipto (1° corte) - idade até 4 anos | M3 | 72.75 | 10.76 | 83.51 | 15
02.09.160 | Corte e derrubada de eucalipto (1° corte) - idade acima de 4 anos | M3 | 85.68 | 12.67 | 98.35 | 15
02.10 | Locação de obra
02.10.020 | Locação de obra de edificação | M2 | 11.36 | 6.89 | 18.25 | 15
02.10.040 | Locação de rede de canalização | M | 1.06 | 0.49 | 1.55 | 15
02.10.050 | Locação para muros, cercas e alambrados | M | 1.06 | 0.49 | 1.55 | 15
02.10.060 | Locação de vias, calçadas, tanques e lagoas | M2 | 0.92 | 0.97 | 1.89 | 15
03 | DEMOLICAO SEM REAPROVEITAMENTO
03.01 | Demolição de concreto, lastro, mistura e afins
03.01.020 | Demolição manual de concreto simples | M3 |  | 262.9 | 262.9 | 15
03.01.040 | Demolição manual de concreto armado | M3 |  | 478 | 478 | 15
03.01.060 | Demolição manual de lajes pré-moldadas, incluindo revestimento | M2 |  | 35.85 | 35.85 | 15
03.01.200 | Demolição mecanizada de concreto armado, inclusive fragmentação, carregamento, transporte até 1 quilômetro e descarregamento | M3 | 389.64 | 143.4 | 533.04 | 15
03.01.210 | Demolição mecanizada de concreto armado, inclusive fragmentação e acomodação do material | M3 | 366.94 | 143.4 | 510.34 | 15
03.01.220 | Demolição mecanizada de concreto simples, inclusive fragmentação, carregamento, transporte até 1 quilômetro e descarregamento | M3 | 206.17 | 95.6 | 301.77 | 15
03.01.230 | Demolição mecanizada de concreto simples, inclusive fragmentação e acomodação do material | M3 | 183.47 | 95.6 | 279.07 | 15
03.01.240 | Demolição mecanizada de pavimento ou piso em concreto, inclusive fragmentação, carregamento, transporte até 1 quilômetro e descarregamento | M2 | 20.1 | 9.56 | 29.66 | 15
03.01.250 | Demolição mecanizada de pavimento ou piso em concreto, inclusive fragmentação e acomodação do material | M2 | 18.35 | 9.56 | 27.91 | 15
03.01.260 | Demolição mecanizada de sarjeta ou sarjetão, inclusive fragmentação, carregamento, transporte até 1 quilômetro e descarregamento | M3 | 200.94 | 95.6 | 296.54 | 15
03.01.270 | Demolição mecanizada de sarjeta ou sarjetão, inclusive fragmentação e acomodação do material | M3 | 183.47 | 95.6 | 279.07 | 15
03.02 | Demolição de alvenaria
03.02.020 | Demolição manual de alvenaria de fundação/embasamento | M3 |  | 143.4 | 143.4 | 15
03.02.040 | Demolição manual de alvenaria de elevação ou elemento vazado, incluindo revestimento | M3 |  | 95.6 | 95.6 | 15
03.03 | Demolição de revestimento em massa
03.03.020 | Apicoamento manual de piso, parede ou teto | M2 |  | 3.59 | 3.59 | 15
03.03.040 | Demolição manual de revestimento em massa de parede ou teto | M2 |  | 7.17 | 7.17 | 15
03.03.060 | Demolição manual de revestimento em massa de piso | M2 |  | 11.95 | 11.95 | 15
03.03.100 | Lixamento mecânico de superfícies | M2 | 3.4 | 16.41 | 19.81 | 15
03.04 | Demolição de revestimento cerâmico e ladrilho hidráulico
03.04.020 | Demolição manual de revestimento cerâmico, incluindo a base | M2 |  | 14.34 | 14.34 | 15
03.04.030 | Demolição manual de revestimento em ladrilho hidráulico, incluindo a base | M2 |  | 11.95 | 11.95 | 15
03.04.040 | Demolição manual de rodapé, soleira ou peitoril, em material cerâmico e/ou ladrilho hidráulico, incluindo a base | M |  | 3.59 | 3.59 | 15
03.05 | Demolição de revestimento sintético
03.05.020 | Demolição manual de revestimento sintético, incluindo a base | M2 |  | 9.56 | 9.56 | 15
03.06 | Demolição de revestimento em pedra e blocos maciços
03.06.050 | Desmonte (levantamento) mecanizado de pavimento em paralelepípedo ou lajota de concreto, inclusive carregamento, transporte até 1 quilômetro e descarregamento | M2 | 18.21 | 11.95 | 30.16 | 15
03.06.060 | Desmonte (levantamento) mecanizado de pavimento em paralelepípedo ou lajota de concreto, inclusive acomodação do material | M2 | 1.6 | 11.95 | 13.55 | 15
03.07 | Demolição de revestimento asfáltico
03.07.010 | Demolição (levantamento) mecanizada de pavimento asfáltico, inclusive carregamento, transporte até 1 quilômetro e descarregamento | M2 | 20.74 | 4.78 | 25.52 | 15
03.07.030 | Demolição (levantamento) mecanizada de pavimento asfáltico, inclusive fragmentação e acomodação do material | M2 | 18.35 | 4.78 | 23.13 | 15
03.07.050 | Fresagem de pavimento asfáltico com espessura até 5 cm, inclusive carregamento, transporte até 1 quilômetro e descarregamento | M2 | 12.23 | 1.67 | 13.9 | 15
03.07.070 | Fresagem de pavimento asfáltico com espessura até 5 cm, inclusive acomodação do material | M2 | 9.46 | 1.67 | 11.13 | 15
03.07.080 | Fresagem de pavimento asfáltico com espessura até 5 cm, inclusive remoção do material fresado até 10 quilômetros e varrição | M2 | 15.76 | 0.72 | 16.48 | 15
03.08 | Demolição de forro / divisórias
03.08.020 | Demolição manual de forro em estuque, inclusive sistema de fixação/tarugamento | M2 |  | 12.43 | 12.43 | 15
03.08.040 | Demolição manual de forro qualquer, inclusive sistema de fixação/tarugamento | M2 |  | 7.17 | 7.17 | 15
03.08.060 | Demolição manual de forro em gesso, inclusive sistema de fixação | M2 |  | 7.17 | 7.17 | 15
03.08.200 | Demolição manual de painéis divisórias, inclusive montantes metálicos | M2 |  | 7.89 | 7.89 | 15
03.09 | Demolição de impermeabilização e afins
03.09.020 | Demolição manual de camada impermeabilizante | M2 |  | 19.22 | 19.22 | 15
03.09.040 | Demolição manual de argamassa regularizante, isolante ou protetora e papel Kraft | M2 |  | 23.06 | 23.06 | 15
03.09.060 | Remoção manual de junta de dilatação ou retração, inclusive apoio | M |  | 7.69 | 7.69 | 15
03.10 | Remoção de pintura
03.10.020 | Remoção de pintura em rodapé, baguete ou moldura com lixa | M | 0.08 | 1.74 | 1.82 | 15
03.10.040 | Remoção de pintura em rodapé, baguete ou moldura com produto químico | M | 0.98 | 1.74 | 2.72 | 15
03.10.080 | Remoção de pintura em superfícies de madeira e/ou metálicas com produtos químicos | M2 | 4.91 | 13.93 | 18.84 | 15
03.10.100 | Remoção de pintura em superfícies de madeira e/ou metálicas com lixamento | M2 | 0.39 | 10.45 | 10.84 | 15
03.10.120 | Remoção de pintura em massa com produtos químicos | M2 | 4.91 | 10.45 | 15.36 | 15
03.10.140 | Remoção de pintura em massa com lixamento | M2 | 0.39 | 6.97 | 7.36 | 15
03.16 | Remoção de sinalização horizontal
03.16.010 | Remoção de sinalização horizontal existente | M2 | 101.14 |  | 101.14 | 15
03.16.011 | Remoção de tacha/tachões | UN | 3.88 | 10.6 | 14.48 | 15
04 | RETIRADA COM PROVAVEL REAPROVEITAMENTO
04.01 | Retirada de fechamento e elemento divisor
04.01.020 | Retirada de divisória em placa de madeira ou fibrocimento tarugada | M2 |  | 43.62 | 43.62 | 15
04.01.040 | Retirada de divisória em placa de madeira ou fibrocimento com montantes metálicos | M2 |  | 37.8 | 37.8 | 15
04.01.060 | Retirada de divisória em placa de concreto, granito, granilite ou mármore | M2 |  | 23.26 | 23.26 | 15
04.01.080 | Retirada de fechamento em placas pré-moldadas, inclusive pilares | M2 | 2.72 | 0.81 | 3.53 | 15
04.01.090 | Retirada de barreira de proteção com arame de alta segurança, simples ou duplo | M |  | 5.04 | 5.04 | 15
04.01.100 | Retirada de cerca | M |  | 14.82 | 14.82 | 15
04.02 | Retirada de elementos de estrutura (concreto, ferro, alumínio e madeira)
04.02.020 | Retirada de peças lineares em madeira com seção até 60 cm² | M |  | 1.59 | 1.59 | 15
04.02.030 | Retirada de peças lineares em madeira com seção superior a 60 cm² | M |  | 5.3 | 5.3 | 15
04.02.050 | Retirada de estrutura em madeira tesoura - telhas de barro | M2 |  | 29.14 | 29.14 | 15
04.02.070 | Retirada de estrutura em madeira tesoura - telhas perfil qualquer | M2 |  | 23.85 | 23.85 | 15
04.02.090 | Retirada de estrutura em madeira pontaletada - telhas de barro | M2 |  | 21.19 | 21.19 | 15
04.02.110 | Retirada de estrutura em madeira pontaletada - telhas perfil qualquer | M2 |  | 15.89 | 15.89 | 15
04.02.140 | Retirada de estrutura metálica | KG | 2.55 |  | 2.55 | 15
04.03 | Retirada de telhamento e proteção
04.03.020 | Retirada de telhamento em barro | M2 |  | 19.12 | 19.12 | 15
04.03.040 | Retirada de telhamento perfil e material qualquer, exceto barro | M2 |  | 9.56 | 9.56 | 15
04.03.060 | Retirada de cumeeira ou espigão em barro | M |  | 7.17 | 7.17 | 15
04.03.080 | Retirada de cumeeira, espigão ou rufo perfil qualquer | M |  | 11.95 | 11.95 | 15
04.03.090 | Retirada de domo de acrílico, inclusive perfis metálicos de fixação | M2 |  | 14.54 | 14.54 | 15
04.04 | Retirada de revestimento em pedra e blocos maciços
04.04.010 | Retirada de revestimento em pedra, granito ou mármore, em parede ou fachada | M2 |  | 51.12 | 51.12 | 15
04.04.020 | Retirada de revestimento em pedra, granito ou mármore, em piso | M2 |  | 31.07 | 31.07 | 15
04.04.030 | Retirada de soleira ou peitoril em pedra, granito ou mármore | M |  | 21.51 | 21.51 | 15
04.04.040 | Retirada de degrau em pedra, granito ou mármore | M |  | 23.9 | 23.9 | 15
04.04.060 | Retirada de rodapé em pedra, granito ou mármore | M |  | 19.12 | 19.12 | 15
04.05 | Retirada de revestimentos em madeira
04.05.010 | Retirada de revestimento em lambris de madeira | M2 |  | 67.02 | 67.02 | 15
04.05.020 | Retirada de piso em tacos de madeira | M2 |  | 14.34 | 14.34 | 15
04.05.040 | Retirada de soalho somente o tablado | M2 |  | 18.55 | 18.55 | 15
04.05.060 | Retirada de soalho inclusive vigamento | M2 |  | 31.79 | 31.79 | 15
04.05.080 | Retirada de degrau em madeira | M |  | 15.89 | 15.89 | 15
04.05.100 | Retirada de rodapé inclusive cordão em madeira | M |  | 3.59 | 3.59 | 15
04.06 | Retirada de revestimentos sintéticos e metálicos
04.06.010 | Retirada de revestimento em lambris metálicos | M2 |  | 67.02 | 67.02 | 15
04.06.020 | Retirada de piso em material sintético assentado a cola | M2 |  | 5.3 | 5.3 | 15
04.06.040 | Retirada de degrau em material sintético assentado a cola | M |  | 4.92 | 4.92 | 15
04.06.060 | Retirada de rodapé inclusive cordão em material sintético | M |  | 1.2 | 1.2 | 15
04.06.100 | Retirada de piso elevado telescópico metálico, inclusive estrutura de sustentação | M2 |  | 58.02 | 58.02 | 15
04.07 | Retirada de forro, brise e fachada
04.07.020 | Retirada de forro qualquer em placas ou tiras fixadas | M2 |  | 14.83 | 14.83 | 15
04.07.040 | Retirada de forro qualquer em placas ou tiras apoiadas | M2 |  | 7.95 | 7.95 | 15
04.07.060 | Retirada de sistema de fixação ou tarugamento de forro | M2 |  | 5.98 | 5.98 | 15
04.08 | Retirada de esquadria e elemento de madeira
04.08.020 | Retirada de folha de esquadria em madeira | UN |  | 26.49 | 26.49 | 15
04.08.040 | Retirada de guarnição, moldura e peças lineares em madeira, fixadas | M |  | 2.04 | 2.04 | 15
04.08.060 | Retirada de batente com guarnição e peças lineares em madeira, chumbados | M |  | 15.89 | 15.89 | 15
04.08.080 | Retirada de elemento em madeira e sistema de fixação tipo quadro, lousa, etc. | M2 |  | 7.17 | 7.17 | 15
04.08.100 | Retirada de armário em madeira ou metal | M2 |  | 23.85 | 23.85 | 15
04.09 | Retirada de esquadria e elementos metálicos
04.09.020 | Retirada de esquadria metálica em geral | M2 |  | 37.09 | 37.09 | 15
04.09.040 | Retirada de folha de esquadria metálica | UN |  | 30.91 | 30.91 | 15
04.09.060 | Retirada de batente, corrimão ou peças lineares metálicas, chumbados | M |  | 12.72 | 12.72 | 15
04.09.080 | Retirada de batente, corrimão ou peças lineares metálicas, fixados | M |  | 8.72 | 8.72 | 15
04.09.100 | Retirada de guarda-corpo ou gradil em geral | M2 |  | 37.09 | 37.09 | 15
04.09.120 | Retirada de escada de marinheiro com ou sem guarda-corpo | M |  | 42.38 | 42.38 | 15
04.09.140 | Retirada de poste ou sistema de sustentação para alambrado ou fechamento | UN |  | 31.07 | 31.07 | 15
04.09.160 | Retirada de entelamento metálico em geral | M2 |  | 5.04 | 5.04 | 15
04.10 | Retirada de ferragens e acessórios para esquadrias
04.10.020 | Retirada de fechadura ou fecho de embutir | UN |  | 14.54 | 14.54 | 15
04.10.040 | Retirada de fechadura ou fecho de sobrepor | UN |  | 5.82 | 5.82 | 15
04.10.060 | Retirada de dobradiça | UN |  | 2.91 | 2.91 | 15
04.10.080 | Retirada de peça ou acessório complementar em geral de esquadria | UN |  | 22.75 | 22.75 | 15
04.11 | Retirada de aparelhos, metais sanitários e registro
04.11.020 | Retirada de aparelho sanitário incluindo acessórios | UN |  | 52.25 | 52.25 | 15
04.11.030 | Retirada de bancada incluindo pertences | M2 |  | 74.17 | 74.17 | 15
04.11.040 | Retirada de complemento sanitário chumbado | UN |  | 17.45 | 17.45 | 15
04.11.060 | Retirada de complemento sanitário fixado ou de sobrepor | UN |  | 7.27 | 7.27 | 15
04.11.080 | Retirada de registro ou válvula embutidos | UN |  | 66.79 | 66.79 | 15
04.11.100 | Retirada de registro ou válvula aparentes | UN |  | 38.31 | 38.31 | 15
04.11.110 | Retirada de purificador/bebedouro | UN |  | 38.31 | 38.31 | 15
04.11.120 | Retirada de torneira ou chuveiro | UN |  | 9.06 | 9.06 | 15
04.11.140 | Retirada de sifão ou metais sanitários diversos | UN |  | 13.93 | 13.93 | 15
04.11.160 | Retirada de caixa de descarga de sobrepor ou acoplada | UN |  | 26.47 | 26.47 | 15
04.12 | Retirada de aparelhos elétricos e hidráulicos
04.12.020 | Retirada de conjunto motor-bomba | UN |  | 110.98 | 110.98 | 15
04.12.040 | Retirada de motor de bomba de recalque | UN |  | 88.1 | 88.1 | 15
04.13 | Retirada de impermeabilização e afins
04.13.020 | Retirada de isolamento térmico com material monolítico | M2 |  | 7.17 | 7.17 | 15
04.13.060 | Retirada de isolamento térmico com material em panos | M2 |  | 1.2 | 1.2 | 15
04.14 | Retirada de vidro
04.14.020 | Retirada de vidro ou espelho com raspagem da massa ou retirada de baguete | M2 |  | 17.42 | 17.42 | 15
04.14.040 | Retirada de esquadria em vidro | M2 |  | 52.98 | 52.98 | 15
04.17 | Retirada em instalação elétrica - letra A ate B
04.17.020 | Remoção de aparelho de iluminação ou projetor fixo em teto, piso ou parede | UN |  | 23.49 | 23.49 | 15
04.17.040 | Remoção de aparelho de iluminação ou projetor fixo em poste ou braço | UN |  | 88.1 | 88.1 | 15
04.17.060 | Remoção de suporte tipo braquet | UN |  | 29.37 | 29.37 | 15
04.17.080 | Remoção de barramento de cobre | M |  | 23.49 | 23.49 | 15
04.17.100 | Remoção de base de disjuntor tipo QUIK-LAG | UN |  | 8.81 | 8.81 | 15
04.17.120 | Remoção de base de fusível tipo Diazed | UN |  | 8.81 | 8.81 | 15
04.17.140 | Remoção de base e haste de para-raios | UN |  | 58.73 | 58.73 | 15
04.17.160 | Remoção de base ou chave para fusível NH tipo tripolar | UN |  | 29.37 | 29.37 | 15
04.17.180 | Remoção de base ou chave para fusível NH tipo unipolar | UN |  | 26.43 | 26.43 | 15
04.17.200 | Remoção de braçadeira para passagem de cordoalha | UN |  | 23.49 | 23.49 | 15
04.17.220 | Remoção de bucha de passagem interna ou externa | UN |  | 23.49 | 23.49 | 15
04.17.240 | Remoção de bucha de passagem para neutro | UN |  | 17.62 | 17.62 | 15
04.18 | Retirada em instalação elétrica - letra C
04.18.020 | Remoção de cabeçote em rede de telefonia | UN |  | 14.69 | 14.69 | 15
04.18.040 | Remoção de cabo de aço e esticadores de para-raios | M |  | 20.56 | 20.56 | 15
04.18.060 | Remoção de caixa de entrada de energia padrão medição indireta completa | UN |  | 293.65 | 293.65 | 15
04.18.070 | Remoção de caixa de entrada de energia padrão residencial completa | UN |  | 234.92 | 234.92 | 15
04.18.080 | Remoção de caixa de entrada telefônica completa | UN |  | 117.46 | 117.46 | 15
04.18.090 | Remoção de caixa de medição padrão completa | UN |  | 65.22 | 65.22 | 15
04.18.120 | Remoção de caixa estampada | UN |  | 8.71 | 8.71 | 15
04.18.130 | Remoção de caixa para fusível ou tomada instalada em perfilado | UN |  | 10.45 | 10.45 | 15
04.18.140 | Remoção de caixa para transformador de corrente | UN |  | 65.22 | 65.22 | 15
04.18.180 | Remoção de cantoneira metálica | M |  | 14.69 | 14.69 | 15
04.18.200 | Remoção de captor de para-raios tipo Franklin | UN |  | 29.37 | 29.37 | 15
04.18.220 | Remoção de chapa de ferro para bucha de passagem | UN |  | 23.49 | 23.49 | 15
04.18.240 | Remoção de chave automática da boia | UN |  | 35.24 | 35.24 | 15
04.18.250 | Remoção de chave base de mármore ou ardósia | UN |  | 29.37 | 29.37 | 15
04.18.260 | Remoção de chave de ação rápida comando frontal montado em painel | UN |  | 58.73 | 58.73 | 15
04.18.270 | Remoção de chave fusível indicadora tipo Matheus | UN |  | 88.1 | 88.1 | 15
04.18.280 | Remoção de chave seccionadora tripolar seca mecanismo de manobra frontal | UN |  | 165.26 | 165.26 | 15
04.18.290 | Remoção de chave tipo Pacco rotativo | UN |  | 44.05 | 44.05 | 15
04.18.320 | Remoção de cinta de fixação de eletroduto ou sela para cruzeta em poste | UN |  | 11.95 | 11.95 | 15
04.18.340 | Remoção de condulete | UN |  | 23.4 | 23.4 | 15
04.18.360 | Remoção de condutor aparente diâmetro externo acima de 6,5 mm | M |  | 7.05 | 7.05 | 15
04.18.370 | Remoção de condutor aparente diâmetro externo até 6,5 mm | M |  | 3.52 | 3.52 | 15
04.18.380 | Remoção de condutor embutido diâmetro externo acima de 6,5 mm | M |  | 5.87 | 5.87 | 15
04.18.390 | Remoção de condutor embutido diâmetro externo até 6,5 mm | M |  | 2.94 | 2.94 | 15
04.18.400 | Remoção de condutor especial | M |  | 41.32 | 41.32 | 15
04.18.410 | Remoção de cordoalha ou cabo de cobre nu | M |  | 11.75 | 11.75 | 15
04.18.420 | Remoção de contator magnético para comando de bomba | UN |  | 58.73 | 58.73 | 15
04.18.440 | Remoção de corrente para pendentes | UN |  | 11.75 | 11.75 | 15
04.18.460 | Remoção de cruzeta de ferro para fixação de projetores | UN |  | 88.1 | 88.1 | 15
04.18.470 | Remoção de cruzeta de madeira | UN |  | 123.95 | 123.95 | 15
04.19 | Retirada em instalação elétrica - letra D ate I
04.19.020 | Remoção de disjuntor de volume normal ou reduzido | UN |  | 241.24 | 241.24 | 15
04.19.030 | Remoção de disjuntor a seco aberto tripolar, 600 V de 800 A | UN |  | 58.73 | 58.73 | 15
04.19.060 | Remoção de disjuntor termomagnético | UN |  | 14.69 | 14.69 | 15
04.19.080 | Remoção de fundo de quadro de distribuição ou caixa de passagem | M2 |  | 58.73 | 58.73 | 15
04.19.100 | Remoção de gancho de sustentação de luminária em perfilado | UN |  | 11.75 | 11.75 | 15
04.19.120 | Remoção de interruptores, tomadas, botão de campainha ou cigarra | UN |  | 23.49 | 23.49 | 15
04.19.140 | Remoção de isolador tipo castanha e gancho de sustentação | UN |  | 5.87 | 5.87 | 15
04.19.160 | Remoção de isolador tipo disco completo e gancho de suspensão | UN |  | 8.81 | 8.81 | 15
04.19.180 | Remoção de isolador tipo pino, inclusive o pino | UN |  | 14.69 | 14.69 | 15
04.19.190 | Remoção de isolador galvanizado uso geral | UN |  | 14.69 | 14.69 | 15
04.20 | Retirada em instalação elétrica - letra J ate N
04.20.020 | Remoção de janela de ventilação, iluminação ou ventilação e iluminação padrão | UN |  | 41.32 | 41.32 | 15
04.20.040 | Remoção de lâmpada | UN |  | 4.78 | 4.78 | 15
04.20.060 | Remoção de luz de obstáculo | UN |  | 58.73 | 58.73 | 15
04.20.080 | Remoção de manopla de comando de disjuntor | UN |  | 29.37 | 29.37 | 15
04.20.100 | Remoção de mão francesa | UN |  | 23.9 | 23.9 | 15
04.20.120 | Remoção de terminal modular (mufla) tripolar ou unipolar | UN |  | 82.63 | 82.63 | 15
04.21 | Retirada em instalação elétrica - letra O ate S
04.21.020 | Remoção de óleo de disjuntor ou transformador | L |  | 0.96 | 0.96 | 15
04.21.040 | Remoção de pára-raios tipo cristal-valve em cabine primária | UN |  | 88.1 | 88.1 | 15
04.21.050 | Remoção de pára-raios tipo cristal-valve em poste singelo ou estaleiro | UN |  | 117.46 | 117.46 | 15
04.21.060 | Remoção de perfilado | M |  | 23.49 | 23.49 | 15
04.21.100 | Remoção de porta de quadro ou painel | M2 |  | 58.73 | 58.73 | 15
04.21.130 | Remoção de poste de concreto | UN | 129.02 | 165.26 | 294.28 | 15
04.21.140 | Remoção de poste metálico | UN | 129.02 | 165.26 | 294.28 | 15
04.21.150 | Remoção de poste de madeira | UN |  | 185.07 | 185.07 | 15
04.21.160 | Remoção de quadro de distribuição, chamada ou caixa de passagem | M2 |  | 117.46 | 117.46 | 15
04.21.200 | Remoção de reator para lâmpada | UN |  | 20.66 | 20.66 | 15
04.21.210 | Remoção de reator para lâmpada fixo em poste | UN |  | 117.46 | 117.46 | 15
04.21.240 | Remoção de relé | UN |  | 27.86 | 27.86 | 15
04.21.260 | Remoção de roldana | UN |  | 4.78 | 4.78 | 15
04.21.280 | Remoção de soquete | UN |  | 4.78 | 4.78 | 15
04.21.300 | Remoção de suporte de transformador em poste singelo ou estaleiro | UN |  | 38.24 | 38.24 | 15
04.22 | Retirada em instalação elétrica - letra T ate o final
04.22.020 | Remoção de terminal ou conector para cabos | UN |  | 5.98 | 5.98 | 15
04.22.040 | Remoção de transformador de potência em cabine primária | UN |  | 406.5 | 406.5 | 15
04.22.050 | Remoção de transformador de potencial completo (pequeno) | UN |  | 38.18 | 38.18 | 15
04.22.060 | Remoção de transformador de potência trifásico até 225 kVA, a óleo, em poste singelo | UN | 258.04 | 469.84 | 727.88 | 15
04.22.100 | Remoção de tubulação elétrica aparente com diâmetro externo acima de 50 mm | M |  | 29.37 | 29.37 | 15
04.22.110 | Remoção de tubulação elétrica aparente com diâmetro externo até 50 mm | M |  | 14.69 | 14.69 | 15
04.22.120 | Remoção de tubulação elétrica embutida com diâmetro externo acima de 50 mm | M |  | 58.73 | 58.73 | 15
04.22.130 | Remoção de tubulação elétrica embutida com diâmetro externo até 50 mm | M |  | 29.37 | 29.37 | 15
04.22.200 | Remoção de vergalhão | M |  | 11.75 | 11.75 | 15
04.30 | Retirada em instalação hidráulica
04.30.020 | Remoção de calha ou rufo | M |  | 5.5 | 5.5 | 15
04.30.040 | Remoção de condutor aparente | M |  | 3.59 | 3.59 | 15
04.30.060 | Remoção de tubulação hidráulica em geral, incluindo conexões, caixas e ralos | M |  | 9.56 | 9.56 | 15
04.30.080 | Remoção de hidrante de parede completo | UN |  | 104.49 | 104.49 | 15
04.30.100 | Remoção de reservatório em fibrocimento até 1000 litros | UN |  | 176.19 | 176.19 | 15
04.31 | Retirada em instalação de combate a incêndio
04.31.010 | Retirada de bico de sprinkler | UN |  | 16.53 | 16.53 | 15
04.35 | Retirada de sistema e equipamento de conforto mecânico
04.35.050 | Retirada de aparelho de ar condicionado portátil | UN |  | 26.64 | 26.64 | 15
04.40 | Retirada diversa de pecas pre-moldadas
04.40.010 | Retirada manual de guia pré-moldada, inclusive limpeza, carregamento, transporte até 1 quilômetro e descarregamento | M | 0.9 | 9.56 | 10.46 | 15
04.40.020 | Retirada de soleira ou peitoril em geral | M |  | 4.78 | 4.78 | 15
04.40.030 | Retirada manual de guia pré-moldada, inclusive limpeza e empilhamento | M |  | 9.56 | 9.56 | 15
04.40.050 | Retirada manual de paralelepípedo ou lajota de concreto, inclusive limpeza, carregamento, transporte até 1 quilômetro e descarregamento | M2 | 7.2 | 14.34 | 21.54 | 15
04.40.070 | Retirada manual de paralelepípedo ou lajota de concreto, inclusive limpeza e empilhamento | M2 |  | 14.34 | 14.34 | 15
04.41 | Retirada de dispositivos viários
04.41.001 | Retirada de placa de solo | M2 | 43.09 | 21.19 | 64.28 | 15
05 | TRANSPORTE E MOVIMENTACAO, DENTRO E FORA DA OBRA
05.04 | Transporte de material solto
05.04.060 | Transporte manual horizontal e/ou vertical de entulho até o local de despejo - ensacado | M3 | 28.53 | 129.06 | 157.59 | 15
05.07 | Transporte comercial, carreteiro e aluguel
05.07.040 | Remoção de entulho separado de obra com caçamba metálica - terra, alvenaria, concreto, argamassa, madeira, papel, plástico ou metal | M3 | 99.67 | 14.34 | 114.01 | 15
05.07.050 | Remoção de entulho de obra com caçamba metálica - material volumoso e misturado por alvenaria, terra, madeira, papel, plástico e metal | M3 | 122.6 | 14.34 | 136.94 | 15
05.07.060 | Remoção de entulho de obra com caçamba metálica - material rejeitado e misturado por vegetação, isopor, manta asfáltica e lã de vidro | M3 | 124.53 | 14.34 | 138.87 | 15
05.07.070 | Remoção de entulho de obra com caçamba metálica - gesso e/ou drywall | M3 | 123.03 | 14.34 | 137.37 | 15
05.07.100 | Transporte de resíduo sólido em aterro - telhas cimento amianto Classe D | T | 277.49 | 1.2 | 278.69 | 15
05.08 | Transporte mecanizado de material solto
05.08.060 | Transporte de entulho, para distâncias superiores ao 3° km até o 5° km | M3 | 22.79 |  | 22.79 | 15
05.08.080 | Transporte de entulho, para distâncias superiores ao 5° km até o 10° km | M3 | 42.73 |  | 42.73 | 15
05.08.100 | Transporte de entulho, para distâncias superiores ao 10° km até o 15° km | M3 | 53.05 |  | 53.05 | 15
05.08.120 | Transporte de entulho, para distâncias superiores ao 15° km até o 20° km | M3 | 60.34 |  | 60.34 | 15
05.08.140 | Transporte de entulho, para distâncias superiores ao 20° km | M3XKM | 3.02 |  | 3.02 | 15
05.08.220 | Carregamento mecanizado de entulho fragmentado, com caminhão à disposição dentro da obra, até o raio de 1 km | M3 | 18.17 |  | 18.17 | 15
05.09 | Taxas de recolhimento
05.09.006 | Taxa de destinação de resíduo sólido em aterro, tipo inerte | T | 48.37 |  | 48.37 | 15
05.09.007 | Taxa de destinação de resíduo sólido em aterro, tipo solo/terra | M3 | 31.25 |  | 31.25 | 15
05.09.008 | Taxa de destinação de resíduo sólido em aterro - telhas cimento amianto | T | 889.65 |  | 889.65 | 15
05.10 | Transporte mecanizado de solo
05.10.010 | Carregamento mecanizado de solo de 1ª e 2ª categoria | M3 | 5.59 |  | 5.59 | 15
05.10.020 | Transporte de solo de 1ª e 2ª categoria por caminhão até o 2° km | M3 | 8.83 |  | 8.83 | 15
05.10.021 | Transporte de solo de 1ª e 2ª categoria por caminhão para distâncias superiores ao 2° km até o 3° km | M3 | 13.19 |  | 13.19 | 15
05.10.022 | Transporte de solo de 1ª e 2ª categoria por caminhão para distâncias superiores ao 3° km até o 5° km | M3 | 14.57 |  | 14.57 | 15
05.10.023 | Transporte de solo de 1ª e 2ª categoria por caminhão para distâncias superiores ao 5° km até o 10° km | M3 | 19.48 |  | 19.48 | 15
05.10.024 | Transporte de solo de 1ª e 2ª categoria por caminhão para distâncias superiores ao 10° km até o 15° km | M3 | 29.19 |  | 29.19 | 15
05.10.025 | Transporte de solo de 1ª e 2ª categoria por caminhão para distâncias superiores ao 15° km até o 20° km | M3 | 38.88 |  | 38.88 | 15
05.10.026 | Transporte de solo de 1ª e 2ª categoria por caminhão para distâncias superiores ao 20° km | M3XKM | 1.88 |  | 1.88 | 15
05.10.030 | Transporte de solo brejoso por caminhão até o 2° km | M3 | 15.19 |  | 15.19 | 15
05.10.031 | Transporte de solo brejoso por caminhão para distâncias superiores ao 2° km até o 3° km | M3 | 20.95 |  | 20.95 | 15
05.10.032 | Transporte de solo brejoso por caminhão para distâncias superiores ao 3° km até o 5° km | M3 | 21.87 |  | 21.87 | 15
05.10.033 | Transporte de solo brejoso por caminhão para distâncias superiores ao 5° km até o 10° km | M3 | 27.95 |  | 27.95 | 15
05.10.034 | Transporte de solo brejoso por caminhão para distâncias superiores ao 10° km até o 15° km | M3 | 41.91 |  | 41.91 | 15
05.10.035 | Transporte de solo brejoso por caminhão para distâncias superiores ao 15° km até o 20° km | M3 | 55.86 |  | 55.86 | 15
05.10.036 | Transporte de solo brejoso por caminhão para distâncias superiores ao 20° km | M3XKM | 2.71 |  | 2.71 | 15
05.10.041 | Transporte de material escavado - rocha | M3XKM | 2.82 |  | 2.82 | 15
06 | SERVICO EM SOLO E ROCHA, MANUAL
06.01 | Escavação manual em campo aberto de solo, exceto rocha
06.01.020 | Escavação manual em solo de 1ª e 2ª categoria em campo aberto | M3 |  | 59.75 | 59.75 | 15
06.01.040 | Escavação manual em solo brejoso em campo aberto | M3 |  | 74.57 | 74.57 | 15
06.02 | Escavação manual em valas e buracos de solo, exceto rocha
06.02.020 | Escavação manual em solo de 1ª e 2ª categoria em vala ou cava até 1,5 m | M3 |  | 71.7 | 71.7 | 15
06.02.040 | Escavação manual em solo de 1ª e 2ª categoria em vala ou cava além de 1,5 m | M3 |  | 92.73 | 92.73 | 15
06.11 | Reaterro manual sem fornecimento de material
06.11.020 | Reaterro manual para simples regularização sem compactação | M3 |  | 10.28 | 10.28 | 15
06.11.040 | Reaterro manual apiloado sem controle de compactação | M3 |  | 22.29 | 22.29 | 15
06.11.060 | Reaterro manual com adição de 2% de cimento | M3 | 19.03 | 80.3 | 99.33 | 15
06.12 | Aterro manual sem fornecimento de material
06.12.020 | Aterro manual apiloado de área interna com maço de 30 kg | M3 |  | 73.82 | 73.82 | 15
06.14 | Carga / carregamento e descarga manual
06.14.020 | Carga manual de solo | M3 |  | 14.34 | 14.34 | 15
07 | SERVICO EM SOLO E ROCHA, MECANIZADO
07.01 | Escavação ou corte mecanizados em campo aberto de solo, exceto rocha
07.01.010 | Escavação e carga mecanizada para exploração de solo em jazida | M3 | 15.45 | 0.33 | 15.78 | 15
07.01.020 | Escavação e carga mecanizada em solo de 1ª categoria, em campo aberto | M3 | 15.9 | 0.33 | 16.23 | 15
07.01.060 | Escavação e carga mecanizada em solo de 2ª categoria, em campo aberto | M3 | 34.46 | 1.12 | 35.58 | 15
07.01.120 | Carga e remoção de terra até a distância média de 1 km | M3 | 15.84 |  | 15.84 | 15
07.02 | Escavação mecanizada de valas e buracos em solo, exceto rocha
07.02.020 | Escavação mecanizada de valas ou cavas com profundidade de até 2 m | M3 | 10.29 | 1.54 | 11.83 | 15
07.02.040 | Escavação mecanizada de valas ou cavas com profundidade de até 3 m | M3 | 11.6 | 1.74 | 13.34 | 15
07.02.060 | Escavação mecanizada de valas ou cavas com profundidade de até 4 m | M3 | 21.39 | 1 | 22.39 | 15
07.02.080 | Escavação mecanizada de valas ou cavas com profundidade acima de 4 m, com escavadeira hidráulica | M3 | 22.6 | 0.95 | 23.55 | 15
07.05 | Escavação mecanizada em solo brejoso ou turfa
07.05.010 | Escavação e carga mecanizada em solo brejoso ou turfa | M3 | 31.26 | 2.23 | 33.49 | 15
07.05.020 | Escavação e carga mecanizada em solo vegetal superficial | M3 | 27.18 | 1.79 | 28.97 | 15
07.06 | Escavação ou carga mecanizada em campo aberto
07.06.010 | Escavação e carga mecanizada em campo aberto, com rompedor hidráulico, em rocha | M3 | 347.42 |  | 347.42 | 15
07.10 | Apiloamento e nivelamento mecanizado de solo
07.10.020 | Espalhamento de solo em bota-fora com compactação sem controle | M3 | 5.65 | 0.14 | 5.79 | 15
07.11 | Reaterro mecanizado sem fornecimento de material
07.11.020 | Reaterro compactado mecanizado de vala ou cava com compactador | M3 | 4.54 | 3.33 | 7.87 | 15
07.11.040 | Reaterro compactado mecanizado de vala ou cava com rolo, mínimo de 95% PN | M3 | 19.46 | 3.06 | 22.52 | 15
07.12 | Aterro mecanizado sem fornecimento de material
07.12.010 | Compactação de aterro mecanizado mínimo de 95% PN, sem fornecimento de solo em áreas fechadas | M3 | 17.02 | 0.5 | 17.52 | 15
07.12.020 | Compactação de aterro mecanizado mínimo de 95% PN, sem fornecimento de solo em campo aberto | M3 | 12.08 | 0.36 | 12.44 | 15
07.12.030 | Compactação de aterro mecanizado a 100% PN, sem fornecimento de solo em campo aberto | M3 | 12.28 | 0.16 | 12.44 | 15
07.12.040 | Aterro mecanizado por compensação, solo de 1ª categoria em campo aberto, sem compactação do aterro | M3 | 20.32 | 0.48 | 20.8 | 15
08 | ESCORAMENTO, CONTENCAO E DRENAGEM
08.01 | Escoramento
08.01.020 | Escoramento de solo contínuo | M2 | 38.08 | 70.47 | 108.55 | 15
08.01.040 | Escoramento de solo descontínuo | M2 | 21.22 | 42.38 | 63.6 | 15
08.01.060 | Escoramento de solo pontaletado | M2 | 14.24 | 10.25 | 24.49 | 15
08.01.080 | Escoramento de solo especial | M2 | 49.05 | 82.01 | 131.06 | 15
08.01.100 | Escoramento com estacas pranchas metálicas - profundidade até 4 m | M2 | 419.69 |  | 419.69 | 15
08.01.110 | Escoramento com estacas pranchas metálicas - profundidade até 6 m | M2 | 464.21 |  | 464.21 | 15
08.01.120 | Escoramento com estacas pranchas metálicas - profundidade até 8 m | M2 | 518.31 |  | 518.31 | 15
08.02 | Cimbramento
08.02.020 | Cimbramento em madeira com estroncas de eucalipto | M3 | 22.67 | 38.44 | 61.11 | 15
08.02.040 | Cimbramento em perfil metálico para obras de arte | KG | 11.62 | 2.65 | 14.27 | 15
08.02.050 | Cimbramento tubular metálico | M3MES | 10.23 | 2.39 | 12.62 | 15
08.02.060 | Montagem e desmontagem de cimbramento tubular metálico | M3 |  | 18.18 | 18.18 | 15
08.03 | Descimbramento
08.03.020 | Descimbramento em madeira | M3 |  | 10.6 | 10.6 | 15
08.05 | Manta, filtro e dreno
08.05.010 | Geomembrana em polietileno de alta densidade PEAD de 1 mm | M2 | 34.98 | 0.9 | 35.88 | 15
08.05.100 | Dreno com pedra britada | M3 | 160.44 | 26.49 | 186.93 | 15
08.05.110 | Dreno com areia grossa | M3 | 180.86 | 15.89 | 196.75 | 15
08.05.180 | Manta geotêxtil com resistência à tração longitudinal de 10kN/m e transversal de 9kN/m | M2 | 7.17 | 15.89 | 23.06 | 15
08.05.190 | Manta geotêxtil com resistência à tração longitudinal de 16kN/m e transversal de 14kN/m | M2 | 9.89 | 15.89 | 25.78 | 15
08.05.220 | Manta geotêxtil com resistência à tração longitudinal de 31kN/m e transversal de 27kN/m | M2 | 19.72 | 15.89 | 35.61 | 15
08.06 | Barbaca
08.06.040 | Barbacã em tubo de PVC com diâmetro 50 mm | M | 13.2 | 18.55 | 31.75 | 15
08.06.060 | Barbacã em tubo de PVC com diâmetro 75 mm | M | 18.97 | 21.19 | 40.16 | 15
08.06.080 | Barbacã em tubo de PVC com diâmetro 100 mm | M | 17.92 | 26.49 | 44.41 | 15
08.07 | Esgotamento
08.07.050 | Taxa de mobilização e desmobilização de equipamentos para execução de rebaixamento de lençol freático | TX | 13464.94 |  | 13464.94 | 15
08.07.060 | Locação de conjunto de bombeamento a vácuo para rebaixamento de lençol freático, com até 50 ponteiras e potência até 15 HP, mínimo 30 dias | CJxDI | 861.6 |  | 861.6 | 15
08.07.070 | Ponteiras filtrantes, profundidade até 5 m | UN | 761.57 |  | 761.57 | 15
08.07.090 | Esgotamento de águas superficiais com bomba de superfície ou submersa | HPXh | 2.6 | 4.78 | 7.38 | 15
08.10 | Contenção
08.10.040 | Enrocamento com pedra arrumada | M3 | 193.91 | 158.94 | 352.85 | 15
08.10.060 | Enrocamento com pedra assentada | M3 | 338.92 | 307.52 | 646.44 | 15
08.10.108 | Gabião tipo caixa em tela metálica, altura de 0,5 m, com revestimento liga zinco/alumínio, malha hexagonal 8/10 cm, fio diâmetro 2,7 mm, independente do formato ou utilização | M3 | 829.91 | 143 | 972.91 | 15
08.10.109 | Gabião tipo caixa em tela metálica, altura de 1 m, com revestimento liga zinco/alumínio, malha hexagonal 8/10 cm, fio diâmetro 2,7 mm, independente do formato ou utilização | M3 | 676.61 | 175.62 | 852.23 | 15
09 | FORMA
09.01 | Forma em tabua
09.01.020 | Forma em madeira comum para fundação | M2 | 44.86 | 68.87 | 113.73 | 15
09.01.030 | Forma em madeira comum para estrutura | M2 | 176.23 | 79.47 | 255.7 | 15
09.01.040 | Forma em madeira comum para caixão perdido | M2 | 61.97 | 63.58 | 125.55 | 15
09.01.150 | Desmontagem de forma em madeira para estrutura de laje, com tábuas | M2 |  | 8.17 | 8.17 | 15
09.01.160 | Desmontagem de forma em madeira para estrutura de vigas, com tábuas | M2 |  | 9.71 | 9.71 | 15
09.02 | Forma em madeira compensada
09.02.020 | Forma plana em compensado para estrutura convencional | M2 | 122.66 | 74.17 | 196.83 | 15
09.02.040 | Forma plana em compensado para estrutura aparente | M2 | 127.27 | 74.17 | 201.44 | 15
09.02.060 | Forma curva em compensado para estrutura aparente | M2 | 110.7 | 132.45 | 243.15 | 15
09.02.080 | Forma plana em compensado para obra de arte, sem cimbramento | M2 | 75.68 | 71.53 | 147.21 | 15
09.02.100 | Forma em compensado para encamisamento de tubulão | M2 | 40.4 | 58.28 | 98.68 | 15
09.02.120 | Forma ripada de 5 cm na vertical | M2 | 96.82 | 115.92 | 212.74 | 15
09.02.130 | Forma plana em compensado para estrutura convencional com cimbramento tubular metálico | M2 | 109.3 | 45.61 | 154.91 | 15
09.02.140 | Forma plana em compensado para estrutura aparente com cimbramento tubular metálico | M2 | 113.91 | 81.34 | 195.25 | 15
09.02.150 | Forma curva em compensado para estrutura convencional com cimbramento tubular metálico | M2 | 73.56 | 139.62 | 213.18 | 15
09.04 | Forma em papelão
09.04.020 | Forma em tubo de papelão com diâmetro de 25 cm | M | 124.84 | 12.58 | 137.42 | 15
09.04.030 | Forma em tubo de papelão com diâmetro de 30 cm | M | 152.74 | 12.58 | 165.32 | 15
09.04.040 | Forma em tubo de papelão com diâmetro de 35 cm | M | 182.56 | 12.58 | 195.14 | 15
09.04.050 | Forma em tubo de papelão com diâmetro de 40 cm | M | 213.15 | 12.58 | 225.73 | 15
09.04.060 | Forma em tubo de papelão com diâmetro de 45 cm | M | 238.28 | 12.58 | 250.86 | 15
09.04.070 | Forma em tubo de papelão com diâmetro de 50 cm | M | 286.1 | 12.58 | 298.68 | 15
09.07 | Forma em polipropileno
09.07.060 | Forma em polipropileno (cubeta) e acessórios para laje nervurada com dimensões variáveis - locação | M3 | 448.66 | 92.73 | 541.39 | 15
10 | ARMADURA E CORDOALHA ESTRUTURAL
10.01 | Armadura em barra
10.01.020 | Armadura em barra de aço CA-25 fyk = 250 MPa | KG | 8.35 | 3.07 | 11.42 | 15
10.01.040 | Armadura em barra de aço CA-50 (A ou B) fyk = 500 MPa | KG | 7.2 | 3.07 | 10.27 | 15
10.01.060 | Armadura em barra de aço CA-60 (A ou B) fyk = 600 MPa | KG | 7.58 | 3.07 | 10.65 | 15
10.02 | Armadura em tela
10.02.020 | Armadura em tela soldada de aço | KG | 8.3 | 1.54 | 9.84 | 15
10.20 | Reparos, conservações e complementos - GRUPO 10
10.20.001 | Lubrificante em pasta para aplicação em barras de transferência de concreto | KG | 45.94 | 15.44 | 61.38 | 15
11 | CONCRETO, MASSA E LASTRO
11.01 | Concreto usinado com controle fck - fornecimento do material
11.01.100 | Concreto usinado, fck = 20 MPa | M3 | 498.23 |  | 498.23 | 15
11.01.130 | Concreto usinado, fck = 25 MPa | M3 | 522.01 |  | 522.01 | 15
11.01.160 | Concreto usinado, fck = 30 MPa | M3 | 546.93 |  | 546.93 | 15
11.01.170 | Concreto usinado, fck = 35 MPa | M3 | 573.05 |  | 573.05 | 15
11.01.190 | Concreto usinado, fck = 40 MPa | M3 | 600.41 |  | 600.41 | 15
11.01.260 | Concreto usinado, fck = 20 MPa - para bombeamento | M3 | 559.04 |  | 559.04 | 15
11.01.290 | Concreto usinado, fck = 25 MPa - para bombeamento | M3 | 579.77 |  | 579.77 | 15
11.01.320 | Concreto usinado, fck = 30 MPa - para bombeamento | M3 | 604.31 |  | 604.31 | 15
11.01.321 | Concreto usinado, fck = 35 MPa - para bombeamento | M3 | 630.03 |  | 630.03 | 15
11.01.350 | Concreto usinado, fck = 40 MPa - para bombeamento | M3 | 660.25 |  | 660.25 | 15
11.01.520 | Concreto usinado, fck = 30 MPa - para bombeamento em estaca hélice contínua | M3 | 662.91 |  | 662.91 | 15
11.01.621 | Concreto usinado, fck=30 MPa, fctm_k=4,2 Mpa | M3 | 582.51 |  | 582.51 | 15
11.01.630 | Concreto usinado, fck = 25 MPa - para perfil extrudado | M3 | 630.61 |  | 630.61 | 15
11.02 | Concreto usinado não estrutural - fornecimento do material
11.02.020 | Concreto usinado não estrutural mínimo 150 kg cimento / m³ | M3 | 684.6 |  | 684.6 | 15
11.02.040 | Concreto usinado não estrutural mínimo 200 kg cimento / m³ | M3 | 709.8 |  | 709.8 | 15
11.02.060 | Concreto usinado não estrutural mínimo 300 kg cimento / m³ | M3 | 601.08 |  | 601.08 | 15
11.03 | Concreto executado no local com controle fck - fornecimento do material
11.03.090 | Concreto preparado no local, fck = 20 MPa | M3 | 434.4 | 143.4 | 577.8 | 15
11.04 | Concreto não estrutural executado no local - fornecimento do material
11.04.020 | Concreto não estrutural executado no local, mínimo 150 kg cimento / m³ | M3 | 359.25 | 59.75 | 419 | 15
11.04.040 | Concreto não estrutural executado no local, mínimo 200 kg cimento / m³ | M3 | 392.75 | 59.75 | 452.5 | 15
11.04.060 | Concreto não estrutural executado no local, mínimo 300 kg cimento / m³ | M3 | 463.84 | 59.75 | 523.59 | 15
11.05 | Concreto e argamassa especial
11.05.010 | Argamassa em solo e cimento a 5% em peso | M3 | 83.8 | 59.75 | 143.55 | 15
11.05.030 | Argamassa graute autonivelante de alta resistência | M3 | 4087.45 | 67.02 | 4154.47 | 15
11.05.040 | Argamassa graute | M3 | 395.93 | 67.02 | 462.95 | 15
11.05.060 | Concreto ciclópico - fornecimento e aplicação (com 30% de pedra rachão), concreto fck 15 Mpa | M3 | 416.19 | 440.56 | 856.75 | 15
11.05.120 | Execução de concreto projetado - consumo de cimento 350 kg/m³ | M3 | 2659.8 | 806.24 | 3466.04 | 15
11.11 | Argamassas especiais
11.11.030 | Argamassa de cimento e areia, fck = 20 MPa, consumo de cimento 600 kg/m³ - material para injeção em estaca raiz | M3 | 556.52 | 59.75 | 616.27 | 15
11.16 | Lançamento e aplicação
11.16.020 | Lançamento, espalhamento e adensamento de concreto ou massa em lastro e/ou enchimento | M3 |  | 100.78 | 100.78 | 15
11.16.040 | Lançamento e adensamento de concreto ou massa em fundação | M3 |  | 201.56 | 201.56 | 15
11.16.060 | Lançamento e adensamento de concreto ou massa em estrutura | M3 |  | 139.22 | 139.22 | 15
11.16.080 | Lançamento e adensamento de concreto ou massa por bombeamento | M3 | 63.7 | 76.88 | 140.58 | 15
11.16.220 | Nivelamento de piso em concreto com acabadora de superfície | M2 | 16.82 |  | 16.82 | 15
11.18 | Lastro e enchimento
11.18.020 | Lastro de areia | M3 | 200.16 | 83.65 | 283.81 | 15
11.18.040 | Lastro de pedra britada | M3 | 192.53 | 35.85 | 228.38 | 15
11.18.060 | Lona plástica preta - uso geral | M2 | 1.72 | 0.72 | 2.44 | 15
11.18.070 | Enchimento de laje com concreto celular com densidade de 1.200 kg/m³ | M3 | 1248.1 | 110.14 | 1358.24 | 15
11.18.080 | Enchimento de laje com tijolos cerâmicos furados | M3 | 322.88 | 47.8 | 370.68 | 15
11.18.110 | Enchimento de nichos em geral, com material proveniente de entulho | M3 |  | 47.8 | 47.8 | 15
11.18.140 | Lastro e/ou fundação em rachão mecanizado | M3 | 242.49 | 23.9 | 266.39 | 15
11.18.150 | Lastro e/ou fundação em rachão manual | M3 | 207.66 | 71.7 | 279.36 | 15
11.18.160 | Enchimento de nichos em geral, com areia | M3 | 200.16 | 112.73 | 312.89 | 15
11.18.180 | Colchão de areia | M3 | 219.9 | 0.24 | 220.14 | 15
11.18.190 | Enchimento de nichos com poliestireno expandido do tipo P-1 | M3 | 439.94 | 19.12 | 459.06 | 15
11.18.220 | Enchimento de nichos com poliestireno expandido do tipo EPS-5F | M3 | 1252.31 | 19.12 | 1271.43 | 15
11.20 | Reparos, conservações e complementos - GRUPO 11
11.20.030 | Cura química de concreto, membrana líquida | M2 | 3.11 | 5.98 | 9.09 | 15
11.20.050 | Corte de junta de dilatação, com serra de disco diamantado para pisos | M | 12.03 |  | 12.03 | 15
11.20.090 | Selante endurecedor de concreto antipó | M2 | 4.11 | 5.98 | 10.09 | 15
11.20.120 | Reparo superficial com argamassa polimérica (tixotrópica), bicomponente | M3 | 9458.61 | 2075.4 | 11534.01 | 15
11.20.130 | Tratamento de fissuras estáveis (não ativas) em elementos de concreto | M | 205.32 | 158.94 | 364.26 | 15
11.20.140 | Controlador de retração de concreto, a base de óxido de cálcio | KG | 7.81 | 0.4 | 8.21 | 15
12 | FUNDACAO PROFUNDA
12.01 | Broca
12.01.021 | Broca em concreto armado diâmetro de 20 cm - completa | M | 18.93 | 55.78 | 74.71 | 15
12.01.041 | Broca em concreto armado diâmetro de 25 cm - completa | M | 30.62 | 58 | 88.62 | 15
12.01.061 | Broca em concreto armado diâmetro de 30 cm - completa | M | 45.87 | 92.34 | 138.21 | 15
12.04 | Estaca pre-moldada de concreto
12.04.080 | Taxa de mobilização e desmobilização de equipamentos para execução de estaca pré-moldada | TX | 30004.61 |  | 30004.61 | 15
12.04.081 | Estaca pré-moldada protendida cravada para 20t | M | 177.48 | 2.39 | 179.87 | 15
12.04.082 | Estaca pré-moldada protendida cravada para 30t | M | 187.42 | 2.39 | 189.81 | 15
12.04.083 | Estaca pré-moldada protendida cravada para 40t | M | 202.77 | 2.39 | 205.16 | 15
12.04.084 | Estaca pré-moldada protendida cravada para 50t | M | 215.14 | 2.39 | 217.53 | 15
12.04.085 | Estaca pré-moldada protendida cravada para 60t | M | 245.97 | 2.39 | 248.36 | 15
12.05 | Estaca escavada mecanicamente
12.05.010 | Taxa de mobilização e desmobilização de equipamentos para execução de estaca escavada | TX | 3129.83 |  | 3129.83 | 15
12.05.020 | Estaca escavada mecanicamente, diâmetro de 25 cm até 20 t | M | 45.1 | 17.66 | 62.76 | 15
12.05.030 | Estaca escavada mecanicamente, diâmetro de 30 cm até 30 t | M | 59.42 | 25.53 | 84.95 | 15
12.05.040 | Estaca escavada mecanicamente, diâmetro de 35 cm até 40 t | M | 78.97 | 34.95 | 113.92 | 15
12.05.150 | Estaca escavada mecanicamente, diâmetro de 40 cm até 50 t | M | 101.24 | 46.26 | 147.5 | 15
12.06 | Estaca tipo STRAUSS
12.06.010 | Taxa de mobilização e desmobilização de equipamentos para execução de estaca tipo Strauss | TX | 3082.24 |  | 3082.24 | 15
12.06.020 | Estaca tipo Strauss, diâmetro de 25 cm até 20 t | M | 65.12 | 14.87 | 79.99 | 15
12.06.030 | Estaca tipo Strauss, diâmetro de 32 cm até 30 t | M | 85.48 | 21.48 | 106.96 | 15
12.06.040 | Estaca tipo Strauss, diâmetro de 38 cm até 40 t | M | 113.19 | 29.27 | 142.46 | 15
12.06.080 | Estaca tipo Strauss, diâmetro de 45 cm até 60 t | M | 163.04 | 38.15 | 201.19 | 15
12.07 | Estaca tipo RAIZ
12.07.010 | Taxa de mobilização e desmobilização de equipamentos para execução de estaca tipo Raiz em solo | TX | 33849.01 |  | 33849.01 | 15
12.07.030 | Estaca tipo Raiz, diâmetro de 10 cm para 10 t, em solo | M | 265.81 | 10.82 | 276.63 | 15
12.07.050 | Estaca tipo Raiz, diâmetro de 12 cm para 15 t, em solo | M | 290.22 | 13.56 | 303.78 | 15
12.07.060 | Estaca tipo Raiz, diâmetro de 15 cm para 25 t, em solo | M | 353.38 | 20.53 | 373.91 | 15
12.07.070 | Estaca tipo Raiz, diâmetro de 16 cm para 35 t, em solo | M | 382.1 | 28.72 | 410.82 | 15
12.07.090 | Estaca tipo Raiz, diâmetro de 20 cm para 50 t, em solo | M | 434.2 | 43.89 | 478.09 | 15
12.07.100 | Estaca tipo Raiz, diâmetro de 25 cm para 80 t, em solo | M | 496.92 | 51.48 | 548.4 | 15
12.07.110 | Estaca tipo Raiz, diâmetro de 31 cm para 100 t, em solo | M | 610.23 | 60.86 | 671.09 | 15
12.07.130 | Estaca tipo Raiz, diâmetro de 40 cm para 130 t, em solo | M | 672.99 | 51.48 | 724.47 | 15
12.07.151 | Estaca tipo Raiz, diâmetro de 31 cm, sem armação, em solo | M | 414.46 |  | 414.46 | 15
12.07.153 | Estaca tipo Raiz, diâmetro de 45 cm, sem armação, em solo | M | 545.76 |  | 545.76 | 15
12.07.270 | Taxa de mobilização e desmobilização de equipamentos para execução de estaca tipo Raiz em rocha | TX | 33849.01 |  | 33849.01 | 15
12.07.271 | Estaca tipo Raiz, diâmetro de 31 cm, sem armação, em rocha | M | 1316.59 |  | 1316.59 | 15
12.07.272 | Estaca tipo Raiz, diâmetro de 41 cm, sem armação, em rocha | M | 1522.25 |  | 1522.25 | 15
12.07.273 | Estaca tipo Raiz, diâmetro de 45 cm, sem armação, em rocha | M | 1774.63 |  | 1774.63 | 15
12.07.274 | Estaca tipo Raiz, diâmetro de 15 cm para 25 t, sem armação e sem argamassa, em rocha | M | 884.55 |  | 884.55 | 15
12.07.275 | Estaca tipo Raiz, diâmetro de 20 cm para 50 t, sem armação e sem argamassa, em rocha | M | 1009.85 |  | 1009.85 | 15
12.07.511 | Injeção de argamassa de cimento e areia em estaca raiz - sobreconsumo | M3 | 877.8 |  | 877.8 | 15
12.09 | Tubulão
12.09.010 | Taxa de mobilização e desmobilização de equipamentos para execução de tubulão escavado mecanicamente | TX | 1968 |  | 1968 | 15
12.09.020 | Abertura de fuste mecanizado diâmetro de 50 cm | M | 39.56 |  | 39.56 | 15
12.09.040 | Abertura de fuste mecanizado diâmetro de 60 cm | M | 46.44 |  | 46.44 | 15
12.09.060 | Abertura de fuste mecanizado diâmetro de 80 cm | M | 74.16 |  | 74.16 | 15
12.09.140 | Escavação manual em campo aberto para tubulão, fuste e/ou base | M3 |  | 587.3 | 587.3 | 15
12.12 | Estaca hélice continua
12.12.010 | Taxa de mobilização e desmobilização de equipamentos para execução de estaca tipo hélice contínua em solo | TX | 45053.91 |  | 45053.91 | 15
12.12.014 | Estaca tipo hélice contínua, diâmetro de 25 cm em solo | M | 43.76 | 6.37 | 50.13 | 15
12.12.016 | Estaca tipo hélice contínua, diâmetro de 30 cm em solo | M | 56.99 | 6.37 | 63.36 | 15
12.12.020 | Estaca tipo hélice contínua, diâmetro de 35 cm em solo | M | 61.89 | 6.37 | 68.26 | 15
12.12.060 | Estaca tipo hélice contínua, diâmetro de 40 cm em solo | M | 74.12 | 6.37 | 80.49 | 15
12.12.070 | Estaca tipo hélice contínua, diâmetro de 50 cm em solo | M | 100.53 | 6.37 | 106.9 | 15
12.12.074 | Estaca tipo hélice contínua, diâmetro de 60 cm em solo | M | 117.2 | 6.37 | 123.57 | 15
12.12.090 | Estaca tipo hélice contínua, diâmetro de 70 cm em solo | M | 158.73 | 6.37 | 165.1 | 15
12.12.100 | Estaca tipo hélice contínua, diâmetro de 80 cm em solo | M | 199.56 | 6.37 | 205.93 | 15
12.14 | Estaca escavada com injeção ou micro estaca
12.14.010 | Taxa de mobilização e desmobilização de equipamentos para execução de estacas escavadas com injeção ou microestaca | TX | 32489.36 |  | 32489.36 | 15
12.14.040 | Estaca escavada com injeção ou microestaca, diâmetro de 16 cm | M | 370.51 | 28.72 | 399.23 | 15
12.14.050 | Estaca escavada com injeção ou microestaca, diâmetro de 20 cm | M | 438 | 43.89 | 481.89 | 15
12.14.060 | Estaca escavada com injeção ou microestaca, diâmetro de 25 cm | M | 499.63 | 51.48 | 551.11 | 15
13 | LAJE E PAINEL DE FECHAMENTO PRE-FABRICADOS
13.01 | Laje pre-fabricada mista em vigotas treplicadas e lajotas
13.01.130 | Laje pré-fabricada mista vigota treliçada/lajota cerâmica - LT 12 (8+4) e capa com concreto de 25 MPa | M2 | 117.11 | 38.57 | 155.68 | 15
13.01.150 | Laje pré-fabricada mista vigota treliçada/lajota cerâmica - LT 16 (12+4) e capa com concreto de 25 MPa | M2 | 123.82 | 42.41 | 166.23 | 15
13.01.170 | Laje pré-fabricada mista vigota treliçada/lajota cerâmica - LT 20 (16+4) e capa com concreto de 25 MPa | M2 | 158.77 | 46.26 | 205.03 | 15
13.01.190 | Laje pré-fabricada mista vigota treliçada/lajota cerâmica - LT 24 (20+4) e capa com concreto de 25 MPa | M2 | 163.57 | 50.1 | 213.67 | 15
13.01.210 | Laje pré-fabricada mista vigota treliçada/lajota cerâmica - LT 30 (24+6) e capa com concreto de 25 MPa | M2 | 201.19 | 55 | 256.19 | 15
13.01.310 | Laje pré-fabricada unidirecional em viga treliçada/lajota em EPS LT 12 (8 + 4), com capa de concreto de 25 MPa | M2 | 139.04 | 42.41 | 181.45 | 15
13.01.320 | Laje pré-fabricada unidirecional em viga treliçada/lajota em EPS LT 16 (12 + 4), com capa de concreto de 25 MPa | M2 | 161.17 | 42.41 | 203.58 | 15
13.01.330 | Laje pré-fabricada unidirecional em viga treliçada/lajota em EPS LT 20 (16 + 4), com capa de concreto de 25 MPa | M2 | 200.79 | 46.26 | 247.05 | 15
13.01.340 | Laje pré-fabricada unidirecional em viga treliçada/lajota em EPS LT 25 (20 + 5), com capa de concreto de 25 MPa | M2 | 218.33 | 50.1 | 268.43 | 15
13.01.350 | Laje pré-fabricada unidirecional em viga treliçada/lajota em EPS LT 30 (25 + 5), com capa de concreto de 25 MPa | M2 | 235.43 | 55 | 290.43 | 15
13.02 | Laje pre-fabricada mista em vigotas protendidas e lajotas
13.02.150 | Laje pré-fabricada mista vigota protendida/lajota cerâmica - LP 12 (8+4) e capa com concreto de 25 MPa | M2 | 163.12 | 42.41 | 205.53 | 15
13.02.170 | Laje pré-fabricada mista vigota protendida/lajota cerâmica - LP 16 (12+4) e capa com concreto de 25 MPa | M2 | 184.36 | 46.26 | 230.62 | 15
13.02.190 | Laje pré-fabricada mista vigota protendida/lajota cerâmica - LP 20 (16+4) e capa com concreto de 25 MPa | M2 | 198.35 | 50.1 | 248.45 | 15
13.02.210 | Laje pré-fabricada mista vigota protendida/lajota cerâmica - LP 25 (20+5) e capa com concreto de 25 MPa | M2 | 209.01 | 55 | 264.01 | 15
13.05 | Pre-laje
13.05.084 | Pré-laje em painel pré-fabricado treliçado, com EPS, H= 12 cm | M2 | 148.76 | 12.93 | 161.69 | 15
13.05.090 | Pré-laje em painel pré-fabricado treliçado, com EPS, H= 16 cm | M2 | 165.21 | 13.6 | 178.81 | 15
13.05.094 | Pré-laje em painel pré-fabricado treliçado, com EPS, H= 20 cm | M2 | 179.23 | 14.26 | 193.49 | 15
13.05.096 | Pré-laje em painel pré-fabricado treliçado, com EPS, H= 25 cm | M2 | 253.32 | 14.53 | 267.85 | 15
13.05.110 | Pré-laje em painel pré-fabricado treliçado, H= 12 cm | M2 | 148.52 | 12.93 | 161.45 | 15
13.05.150 | Pré-laje em painel pré-fabricado treliçado, H= 16 cm | M2 | 157.77 | 13.59 | 171.36 | 15
14 | ALVENARIA E ELEMENTO DIVISOR
14.01 | Alvenaria de fundação (embasamento)
14.01.020 | Alvenaria de embasamento em tijolo maciço comum | M3 | 697.82 | 438.98 | 1136.8 | 15
14.01.050 | Alvenaria de embasamento em bloco de concreto de 14 x 19 x 39 cm - classe A | M2 | 78.2 | 42.13 | 120.33 | 15
14.01.060 | Alvenaria de embasamento em bloco de concreto de 19 x 19 x 39 cm - classe A | M2 | 105.5 | 43.08 | 148.58 | 15
14.02 | Alvenaria com tijolo maciço comum ou especial
14.02.020 | Alvenaria de elevação de 1/4 tijolo maciço comum | M2 | 43.29 | 54.21 | 97.5 | 15
14.02.030 | Alvenaria de elevação de 1/2 tijolo maciço comum | M2 | 59.26 | 85.79 | 145.05 | 15
14.02.040 | Alvenaria de elevação de 1 tijolo maciço comum | M2 | 131.32 | 139.2 | 270.52 | 15
14.02.050 | Alvenaria de elevação de 1 1/2 tijolo maciço comum | M2 | 189.66 | 171.67 | 361.33 | 15
14.02.070 | Alvenaria de elevação de 1/2 tijolo maciço aparente | M2 | 116.21 | 85.79 | 202 | 15
14.02.080 | Alvenaria de elevação de 1 tijolo maciço aparente | M2 | 262.22 | 139.2 | 401.42 | 15
14.03 | Alvenaria com tijolo laminado aparente
14.03.020 | Alvenaria de elevação de 1/4 tijolo laminado | M2 | 158.36 | 76.46 | 234.82 | 15
14.03.040 | Alvenaria de elevação de 1/2 tijolo laminado | M2 | 298.79 | 144.2 | 442.99 | 15
14.03.060 | Alvenaria de elevação de 1 tijolo laminado | M2 | 617.51 | 201.68 | 819.19 | 15
14.04 | Alvenaria com bloco cerâmico de vedação
14.04.200 | Alvenaria de bloco cerâmico de vedação de 9 cm | M2 | 39.57 | 38.81 | 78.38 | 15
14.04.210 | Alvenaria de bloco cerâmico de vedação de 14 cm | M2 | 46.22 | 42.13 | 88.35 | 15
14.04.220 | Alvenaria de bloco cerâmico de vedação de 19 cm | M2 | 59.22 | 45.2 | 104.42 | 15
14.05 | Alvenaria com bloco cerâmico estrutural
14.05.050 | Alvenaria de bloco cerâmico estrutural de 14 cm | M2 | 47.43 | 42.13 | 89.56 | 15
14.05.060 | Alvenaria de bloco cerâmico estrutural de 19 cm | M2 | 63.47 | 45.2 | 108.67 | 15
14.10 | Alvenaria com bloco de concreto de vedação
14.10.101 | Alvenaria de bloco de concreto de vedação de 9 cm - classe C | M2 | 48.52 | 38.81 | 87.33 | 15
14.10.111 | Alvenaria de bloco de concreto de vedação de 14 cm - classe C | M2 | 61.03 | 42.13 | 103.16 | 15
14.10.121 | Alvenaria de bloco de concreto de vedação de 19 cm - classe C | M2 | 80.01 | 43.08 | 123.09 | 15
14.11 | Alvenaria com bloco de concreto estrutural
14.11.221 | Alvenaria de bloco de concreto estrutural 14 cm - classe B | M2 | 75 | 47.43 | 122.43 | 15
14.11.231 | Alvenaria de bloco de concreto estrutural 19 cm - classe B | M2 | 87.52 | 48.62 | 136.14 | 15
14.11.261 | Alvenaria de bloco de concreto estrutural 14 cm - classe A | M2 | 79.16 | 62.79 | 141.95 | 15
14.11.271 | Alvenaria de bloco de concreto estrutural 19 cm - classe A | M2 | 106.89 | 66.93 | 173.82 | 15
14.15 | Alvenaria de concreto celular ou silico calcário
14.15.060 | Alvenaria em bloco de concreto celular autoclavado de 10 cm, uso revestido - classe C25 | M2 | 98.41 | 18.39 | 116.8 | 15
14.15.100 | Alvenaria em bloco de concreto celular autoclavado de 12,5 cm, uso revestido - classe C25 | M2 | 121.22 | 18.87 | 140.09 | 15
14.15.120 | Alvenaria em bloco de concreto celular autoclavado de 15 cm, uso revestido - classe C25 | M2 | 148.42 | 19.11 | 167.53 | 15
14.15.140 | Alvenaria em bloco de concreto celular autoclavado de 20 cm, uso revestido - classe C25 | M2 | 196.3 | 19.83 | 216.13 | 15
14.20 | Pecas moldadas no local (vergas, pilaretes, etc.)
14.20.010 | Vergas, contravergas e pilaretes de concreto armado | M3 | 954.57 | 1001.91 | 1956.48 | 15
14.20.020 | Cimalha em concreto com pingadeira | M | 4.37 | 9.06 | 13.43 | 15
14.28 | Elementos vazados (concreto, cerâmica e vidros)
14.28.012 | Elemento vazado em cerâmica, tipo quadriculado de 18 x 18 x 7 cm | M2 | 176.64 | 95.31 | 271.95 | 15
14.28.030 | Elemento vazado em concreto, tipo quadriculado de 39 x 39 x 10 cm | M2 | 159.89 | 79.09 | 238.98 | 15
14.28.096 | Elemento vazado em concreto, tipo veneziana de 39 x 39 x 10 cm | M2 | 156.66 | 79.09 | 235.75 | 15
14.28.100 | Elemento vazado em vidro, tipo veneziana capelinha de 20 x 10 x 10 cm | M2 | 2090.01 | 214.54 | 2304.55 | 15
14.28.140 | Elemento vazado em vidro, tipo veneziana de 20 x 20 x 6 cm | M2 | 1013.33 | 142.45 | 1155.78 | 15
14.30 | Divisória e fechamento
14.30.010 | Divisória em placas de granito com espessura de 3 cm | M2 | 1220.01 | 92.26 | 1312.27 | 15
14.30.020 | Divisória em placas de granilite com espessura de 3 cm | M2 | 277.22 |  | 277.22 | 15
14.30.070 | Divisória sanitária em painel laminado melamínico estrutural com perfis em alumínio, inclusive ferragem completa para vão de porta | M2 | 954.59 |  | 954.59 | 15
14.30.080 | Divisão para mictório em placas de mármore branco, com espessura de 3 cm | M2 | 1127.13 | 92.26 | 1219.39 | 15
14.30.110 | Divisória cega tipo naval, acabamento em laminado fenólico melamínico, com espessura de 3,5 cm | M2 | 194.02 |  | 194.02 | 15
14.30.160 | Divisória em placas de gesso acartonado, resistência ao fogo 60 minutos, espessura 120/90mm - 1RF / 1RF LM | M2 | 192.41 |  | 192.41 | 15
14.30.190 | Divisória cega tipo naval com miolo mineral, acabamento em laminado melamínico, com espessura de 3,5 cm | M2 | 227.45 |  | 227.45 | 15
14.30.230 | Divisória painel/vidro/vidro tipo naval, acabamento em laminado fenólico melamínico, com espessura de 3,5 cm | M2 | 192.24 |  | 192.24 | 15
14.30.260 | Divisória em placas de gesso acartonado, resistência ao fogo 30 minutos, espessura 73/48mm - 1ST / 1ST | M2 | 154.45 |  | 154.45 | 15
14.30.270 | Divisória em placas de gesso acartonado, resistência ao fogo 30 minutos, espessura 73/48mm - 1ST / 1ST LM | M2 | 171.56 |  | 171.56 | 15
14.30.300 | Divisória em placas de gesso acartonado, resistência ao fogo 30 minutos, espessura 100/70mm - 1ST / 1ST LM | M2 | 224.11 |  | 224.11 | 15
14.30.310 | Divisória em placas de gesso acartonado, resistência ao fogo 30 minutos, espessura 100/70mm - 1ST / 1ST | M2 | 178.94 |  | 178.94 | 15
14.30.410 | Divisória em placas de gesso acartonado, resistência ao fogo 30 minutos, espessura 100/70mm - 1RU / 1RU | M2 | 245.06 |  | 245.06 | 15
14.30.440 | Divisória em placas duplas de gesso acartonado, resistência ao fogo 60 minutos, espessura 120/70mm - 2ST / 2ST LM | M2 | 250 |  | 250 | 15
14.30.841 | Divisória cega tipo piso/teto em laminado melamínico de baixa pressão, com coluna estrutural em alumínio extrudado | M2 | 1647.51 |  | 1647.51 | 15
14.30.842 | Divisória tipo piso/teto em vidro temperado simples, com coluna estrutural em alumínio extrudado | M2 | 934.23 |  | 934.23 | 15
14.30.843 | Divisória tipo piso/teto em vidro temperado duplo e micro persianas, com coluna estrutural em alumínio extrudado | M2 | 1486.8 |  | 1486.8 | 15
14.30.860 | Divisória em placas de granilite com espessura de 4 cm | M2 | 314.45 | 85.6 | 400.05 | 15
14.30.870 | Divisória em placas duplas de gesso acartonado, resistência ao fogo 120 minutos, espessura 130/70mm - 2RF / 2RF | M2 | 285.54 |  | 285.54 | 15
14.30.880 | Divisória em placas duplas de gesso acartonado, resistência ao fogo 60 minutos, espessura 120/70mm - 2ST / 2RU | M2 | 264.76 |  | 264.76 | 15
14.30.890 | Divisória em placas duplas de gesso acartonado, resistência ao fogo 60 minutos, espessura 120/70mm - 2RU / 2RU | M2 | 282.67 |  | 282.67 | 15
14.30.900 | Divisória em placas duplas de gesso acartonado, resistência ao fogo 60 minutos, espessura 98/48mm - 2ST / 2ST LM | M2 | 236.04 |  | 236.04 | 15
14.30.910 | Divisória em placas duplas de gesso acartonado, resistência ao fogo 60 minutos, espessura 98/48mm - 2RU / 2RU LM | M2 | 295.71 |  | 295.71 | 15
14.30.920 | Divisória em placas duplas de gesso acartonado, resistência ao fogo 60 minutos, espessura 98/48mm - 2ST / 2RU LM | M2 | 258.88 |  | 258.88 | 15
14.31 | Divisória e fechamento.
14.31.030 | Fechamento em placa cimentícia com espessura de 12 mm | M2 | 98.89 | 152.7 | 251.59 | 15
14.40 | Reparos, conservações e complementos - GRUPO 14
14.40.040 | Recolocação de divisórias em chapas com montantes metálicos | M2 |  | 52.98 | 52.98 | 15
14.40.060 | Tela galvanizada para fixação de alvenaria com dimensão de 6x50cm | UN | 1.97 | 7.27 | 9.24 | 15
14.40.070 | Tela galvanizada para fixação de alvenaria com dimensão de 7,5x50cm | UN | 2.09 | 7.27 | 9.36 | 15
14.40.080 | Tela galvanizada para fixação de alvenaria com dimensão de 10,5x50cm | UN | 2.59 | 7.27 | 9.86 | 15
14.40.090 | Tela galvanizada para fixação de alvenaria com dimensão de 12x50cm | UN | 2.75 | 7.27 | 10.02 | 15
14.40.100 | Tela galvanizada para fixação de alvenaria com dimensão de 17x50cm | UN | 3.78 | 7.27 | 11.05 | 15
15 | ESTRUTURA EM MADEIRA, FERRO, ALUMINIO E CONCRETO
15.01 | Estrutura em madeira para cobertura
15.01.010 | Estrutura de madeira tesourada para telha de barro - vãos até 7,00 m | M2 | 114.75 | 66.23 | 180.98 | 15
15.01.020 | Estrutura de madeira tesourada para telha de barro - vãos de 7,01 a 10,00 m | M2 | 123.09 | 68.87 | 191.96 | 15
15.01.030 | Estrutura de madeira tesourada para telha de barro - vãos de 10,01 a 13,00 m | M2 | 131.42 | 71.53 | 202.95 | 15
15.01.040 | Estrutura de madeira tesourada para telha de barro - vãos de 13,01 a 18,00 m | M2 | 144.11 | 76.83 | 220.94 | 15
15.01.110 | Estrutura de madeira tesourada para telha perfil ondulado - vãos até 7,00 m | M2 | 78.87 | 50.34 | 129.21 | 15
15.01.120 | Estrutura de madeira tesourada para telha perfil ondulado - vãos 7,01 a 10,00 m | M2 | 87.2 | 52.98 | 140.18 | 15
15.01.130 | Estrutura de madeira tesourada para telha perfil ondulado - vãos 10,01 a 13,00 m | M2 | 95.53 | 55.63 | 151.16 | 15
15.01.140 | Estrutura de madeira tesourada para telha perfil ondulado - vãos 13,01 a 18,00 m | M2 | 104.27 | 60.93 | 165.2 | 15
15.01.210 | Estrutura pontaletada para telhas de barro | M2 | 85.71 | 63.58 | 149.29 | 15
15.01.220 | Estrutura pontaletada para telhas onduladas | M2 | 64.67 | 47.68 | 112.35 | 15
15.01.310 | Estrutura em terças para telhas de barro | M2 | 79.91 | 34.44 | 114.35 | 15
15.01.320 | Estrutura em terças para telhas perfil e material qualquer, exceto barro | M2 | 24.3 | 6.75 | 31.05 | 15
15.01.330 | Estrutura em terças para telhas perfil trapezoidal | M2 | 15.18 | 6.75 | 21.93 | 15
15.03 | Estrutura em aço
15.03.030 | Fornecimento e montagem de estrutura em aço ASTM-A36, sem pintura | KG | 29.93 |  | 29.93 | 15
15.03.090 | Montagem de estrutura metálica em aço, sem pintura | KG |  | 6.8 | 6.8 | 15
15.03.110 | Fornecimento e montagem de estrutura em aço patinável, sem pintura | KG | 31 |  | 31 | 15
15.03.131 | Fornecimento e montagem de estrutura em aço ASTM-A572 Grau 50, sem pintura | KG | 30.56 |  | 30.56 | 15
15.03.140 | Fornecimento e montagem de estrutura tubular em aço ASTM-A572 Grau 50, sem pintura | KG | 31.53 |  | 31.53 | 15
15.03.150 | Fornecimento e montagem de estrutura metálica em perfil metalon, sem pintura | KG | 10.58 | 6.8 | 17.38 | 15
15.05 | Estrutura pre-fabricada de concreto
15.05.290 | Placas, vigas e pilares em concreto armado pré-moldado - fck= 40 MPa | M3 | 2510.89 | 1019.39 | 3530.28 | 15
15.05.300 | Mobiliário em concreto armado pré-moldado - fck= 40 MPa | M3 | 2428.4 | 1124.71 | 3553.11 | 15
15.05.520 | Placas, vigas e pilares em concreto armado pré-moldado - fck= 35 MPa | M3 | 2241.15 | 969.17 | 3210.32 | 15
15.05.530 | Placas, vigas e pilares em concreto armado pré-moldado - fck= 25 MPa | M3 | 1965.6 | 959.37 | 2924.97 | 15
15.05.540 | Mobiliário em concreto armado pré-moldado - fck= 25 MPa | M3 | 2215 | 1027.96 | 3242.96 | 15
15.20 | Reparos, conservações e complementos - GRUPO 15
15.20.020 | Fornecimento de peças diversas para estrutura em madeira | M3 | 3995.46 | 1589.4 | 5584.86 | 15
15.20.040 | Recolocação de peças lineares em madeira com seção até 60 cm² | M | 0.1 | 7.42 | 7.52 | 15
15.20.060 | Recolocação de peças lineares em madeira com seção superior a 60 cm² | M | 0.26 | 19.6 | 19.86 | 15
16 | TELHAMENTO
16.02 | Telhamento em barro
16.02.010 | Telha de barro tipo italiana | M2 | 55.36 | 38.44 | 93.8 | 15
16.02.020 | Telha de barro tipo francesa | M2 | 63.68 | 38.44 | 102.12 | 15
16.02.030 | Telha de barro tipo romana | M2 | 35.2 | 38.44 | 73.64 | 15
16.02.045 | Telha de barro colonial/paulista | M2 | 91.26 | 57.66 | 148.92 | 15
16.02.060 | Telha de barro tipo plan | M2 | 105.84 | 57.66 | 163.5 | 15
16.02.120 | Emboçamento de beiral em telhas de barro | M | 1.01 | 16.96 | 17.97 | 15
16.02.230 | Cumeeira de barro emboçado tipos: plan, romana, italiana, francesa e paulistinha | M | 13.98 | 21.19 | 35.17 | 15
16.02.270 | Espigão de barro emboçado | M | 21.78 | 21.19 | 42.97 | 15
16.03 | Telhamento em cimento reforçado com fio sintético (CRFS)
16.03.010 | Telhamento em cimento reforçado com fio sintético CRFS - perfil ondulado de 6 mm | M2 | 39.25 | 21.19 | 60.44 | 15
16.03.020 | Telhamento em cimento reforçado com fio sintético CRFS - perfil ondulado de 8 mm | M2 | 59.52 | 21.19 | 80.71 | 15
16.03.030 | Telhamento em cimento reforçado com fio sintético CRFS - perfil trapezoidal de 44 cm | M2 | 154.17 | 21.19 | 175.36 | 15
16.03.040 | Telhamento em cimento reforçado com fio sintético CRFS - perfil modulado | M2 | 161.17 | 21.19 | 182.36 | 15
16.03.300 | Cumeeira normal em cimento reforçado com fio sintético CRFS - perfil ondulado | M | 85.96 | 10.6 | 96.56 | 15
16.03.310 | Cumeeira universal em cimento reforçado com fio sintético CRFS - perfil ondulado | M | 80.28 | 10.6 | 90.88 | 15
16.03.320 | Cumeeira normal em cimento reforçado com fio sintético CRFS - perfil trapezoidal 44 cm | M | 117.38 | 10.6 | 127.98 | 15
16.03.330 | Cumeeira normal em cimento reforçado com fio sintético CRFS - perfil modulado | M | 181.2 | 10.6 | 191.8 | 15
16.03.360 | Espigão em cimento reforçado com fio sintético CRFS - perfil ondulado | M | 58.18 | 10.6 | 68.78 | 15
16.03.370 | Espigão em cimento reforçado com fio sintético CRFS - perfil modulado | M | 109.93 | 10.6 | 120.53 | 15
16.03.400 | Rufo em cimento reforçado com fio sintético CRFS - perfil ondulado | M | 76.35 | 10.6 | 86.95 | 15
16.10 | Telhamento em madeira ou fibra vegetal
16.10.020 | Telha em fibra vegetal, perfil ondulado, com espessura de 3mm | M2 | 81.72 | 34.44 | 116.16 | 15
16.10.100 | Cumeeira em fibra vegetal, lisa, com espessura de 3mm | M | 110.07 | 11.66 | 121.73 | 15
16.12 | Telhamento metálico comum
16.12.020 | Telhamento em chapa de aço pré-pintada, perfil ondulado, com espessura de 0,50mm | M2 | 91.06 | 21.19 | 112.25 | 15
16.12.040 | Telhamento em chapa de aço pré-pintada, perfil ondulado calandrado, com espessura de 0,80mm | M2 | 173.1 | 21.19 | 194.29 | 15
16.12.050 | Telhamento em chapa de aço pré-pintada, perfil trapezoidal, com espessura de 0,80mm e altura de 100mm | M2 | 169.26 | 21.19 | 190.45 | 15
16.12.060 | Telhamento em chapa de aço pré-pintada, perfil trapezoidal, com espessura de 0,50mm e altura de 40mm | M2 | 90.45 | 21.19 | 111.64 | 15
16.12.200 | Cumeeira em chapa de aço pré-pintada, perfil trapezoidal, com espessura de 0,50mm | M | 75.89 | 10.6 | 86.49 | 15
16.12.220 | Cumeeira em chapa de aço pré-pintada, perfil ondulado, com espessura de 0,50mm | M | 75.66 | 10.6 | 86.26 | 15
16.13 | Telhamento metálico especial
16.13.060 | Telhamento em chapa de aço pré-pintada, tipo sanduíche, espessura de 0,50mm, com lã de rocha | M2 | 169.34 | 53.3 | 222.64 | 15
16.13.070 | Telhamento em chapa de aço pré-pintada, tipo sanduíche, espessura de 0,50mm, com poliisocianurato (PIR) | M2 | 170.22 | 23.06 | 193.28 | 15
16.13.130 | Telhamento em chapa de aço pré-pintada, tipo sanduíche, espessura de 0,50mm, com poliestireno expandido | M2 | 125.96 | 23.06 | 149.02 | 15
16.13.140 | Telhamento em chapa de aço galvanizado autoportante, perfil trapezoidal, com espessura de 0,80mm e altura de 120mm | M2 | 120.29 | 21.19 | 141.48 | 15
16.16 | Telhamento em material sintético
16.16.040 | Telha ondulada translúcida em polipropileno | M2 | 68.88 | 21.19 | 90.07 | 15
16.16.160 | Telha em poliéster reforçado com fibras de vidro, perfil trapezoidal 49 | M2 | 111.25 | 21.19 | 132.44 | 15
16.16.400 | Cumeeira para telha de poliéster, tipo perfil trapezoidal 49 | M | 172.65 | 10.6 | 183.25 | 15
16.20 | Telhamento em vidro
16.20.020 | Telhas de vidro para iluminação tipo francesa | UN | 69.27 | 5.3 | 74.57 | 15
16.20.040 | Telhas de vidro para iluminação tipo colonial/paulistinha | UN | 69.27 | 5.3 | 74.57 | 15
16.30 | Domos
16.30.020 | Domo de acrílico fixado em perfis de alumínio | M2 | 958.38 |  | 958.38 | 15
16.32 | Painel, chapas e fechamento
16.32.070 | Cobertura curva em chapa de policarbonato alveolar bronze de 6 mm | M2 | 139.51 | 108.04 | 247.55 | 15
16.32.120 | Cobertura plana em chapa de policarbonato alveolar de 10 mm | M2 | 182.88 | 97.24 | 280.12 | 15
16.32.130 | Cobertura curva em chapa de policarbonato alveolar bronze de 10 mm | M2 | 182.64 | 108.04 | 290.68 | 15
16.33 | Calhas e rufos
16.33.022 | Calha, rufo, afins em chapa galvanizada nº 24 - corte 0,33 m | M | 57.36 | 64.6 | 121.96 | 15
16.33.052 | Calha, rufo, afins em chapa galvanizada nº 24 - corte 0,50 m | M | 88.98 | 76.35 | 165.33 | 15
16.33.062 | Calha, rufo, afins em chapa galvanizada nº 24 - corte 1,00 m | M | 167.12 | 82.22 | 249.34 | 15
16.33.082 | Calha, rufo, afins em chapa galvanizada nº 26 - corte 0,33 m | M | 44.58 | 64.6 | 109.18 | 15
16.33.102 | Calha, rufo, afins em chapa galvanizada nº 26 - corte 0,50 m | M | 68.02 | 76.35 | 144.37 | 15
16.33.250 | Calha em PVC 125mm, inclusive conexões - AP | M | 107.21 | 55.8 | 163.01 | 15
16.33.400 | Rufo pré-moldado em concreto, de 14 x 50 x 18,5 cm | UN | 16.17 | 1.67 | 17.84 | 15
16.33.410 | Rufo pré-moldado em concreto, de 20 x 50 x 26 cm | UN | 18.82 | 2.39 | 21.21 | 15
16.33.412 | Rufo pré-moldado em concreto, largura 24 cm | UN | 21.23 | 3.35 | 24.58 | 15
16.40 | Reparos, conservações e complementos - GRUPO 16
16.40.040 | Recolocação de cumeeiras e espigões de barro | M | 2.61 | 21.19 | 23.8 | 15
16.40.060 | Recolocação de telha de barro tipo colonial/paulistinha | M2 |  | 57.66 | 57.66 | 15
16.40.080 | Recolocação de telha de barro tipo plan | M2 |  | 57.66 | 57.66 | 15
16.40.090 | Recolocação de domo de acrílico, inclusive perfis metálicos de fixação | M2 |  | 26.49 | 26.49 | 15
16.40.120 | Recolocação de telha de barro tipo francesa | M2 |  | 38.44 | 38.44 | 15
16.40.140 | Recolocação de telha em fibrocimento ou CRFS, perfil ondulado | M2 | 3.11 | 21.19 | 24.3 | 15
16.40.150 | Recolocação de telha em fibrocimento ou CRFS, perfil modulado ou trapezoidal | M2 | 9.33 | 21.19 | 30.52 | 15
17 | REVESTIMENTO EM MASSA OU FUNDIDO NO LOCAL
17.01 | Regularização de base
17.01.010 | Argamassa de proteção com argila expandida | M3 | 1139.99 | 377.63 | 1517.62 | 15
17.01.020 | Argamassa de regularização e/ou proteção | M3 | 498.84 | 377.63 | 876.47 | 15
17.01.040 | Lastro de concreto impermeabilizado | M3 | 448.63 | 377.63 | 826.26 | 15
17.01.050 | Regularização de piso com nata de cimento | M2 | 4.21 | 29.4 | 33.61 | 15
17.01.060 | Regularização de piso com nata de cimento e adesivo de alto desempenho | M2 | 9.29 | 28.88 | 38.17 | 15
17.01.120 | Argamassa de cimento e areia traço 1:3, com adesivo acrílico | M3 | 1205.08 | 377.63 | 1582.71 | 15
17.02 | Revestimento em argamassa
17.02.020 | Chapisco | M2 | 2.5 | 5.6 | 8.1 | 15
17.02.030 | Chapisco 1:4 com areia grossa | M2 | 1.59 | 5.6 | 7.19 | 15
17.02.040 | Chapisco com adesivo de alto desempenho | M2 | 7.52 | 5.6 | 13.12 | 15
17.02.060 | Chapisco fino peneirado | M2 | 2.55 | 8.17 | 10.72 | 15
17.02.080 | Chapisco rústico com pedra britada nº 1 | M2 | 4.44 | 8.66 | 13.1 | 15
17.02.120 | Emboço comum | M2 | 10.24 | 15.38 | 25.62 | 15
17.02.140 | Emboço desempenado com espuma de poliéster | M2 | 10.24 | 21.19 | 31.43 | 15
17.02.160 | Emboço desempenado com argamassa industrializada | M2 | 53.13 | 13.25 | 66.38 | 15
17.02.220 | Reboco | M2 | 2.04 | 13.25 | 15.29 | 15
17.02.260 | Barra lisa com acabamento em nata de cimento | M2 | 10.26 | 34.44 | 44.7 | 15
17.03 | Revestimento em cimentado
17.03.020 | Cimentado desempenado | M2 | 9.98 | 29.14 | 39.12 | 15
17.03.040 | Cimentado desempenado e alisado (queimado) | M2 | 10.65 | 34.44 | 45.09 | 15
17.03.060 | Cimentado desempenado e alisado com corante (queimado) | M2 | 30.58 | 34.44 | 65.02 | 15
17.03.080 | Cimentado semi-áspero | M2 | 9.98 | 21.19 | 31.17 | 15
17.03.100 | Cimentado áspero com caneluras | M2 | 9.98 | 37.09 | 47.07 | 15
17.03.200 | Degrau em cimentado | M | 7.17 | 60 | 67.17 | 15
17.03.300 | Rodapé em cimentado desempenado e alisado com altura 5 cm | M | 1.18 | 27.92 | 29.1 | 15
17.03.310 | Rodapé em cimentado desempenado e alisado com altura 7 cm | M | 1.38 | 27.92 | 29.3 | 15
17.03.320 | Rodapé em cimentado desempenado e alisado com altura 10 cm | M | 1.64 | 27.92 | 29.56 | 15
17.03.330 | Rodapé em cimentado desempenado e alisado com altura 15 cm | M | 2.13 | 27.92 | 30.05 | 15
17.04 | Revestimento em gesso
17.04.020 | Revestimento em gesso liso desempenado sobre emboço | M2 | 5.15 | 17.61 | 22.76 | 15
17.04.040 | Revestimento em gesso liso desempenado sobre bloco | M2 | 7.21 | 17.61 | 24.82 | 15
17.05 | Revestimento em concreto
17.05.020 | Piso com requadro em concreto simples sem controle de fck | M3 | 502.17 | 508.49 | 1010.66 | 15
17.05.070 | Piso com requadro em concreto simples com controle de fck= 20 MPa | M3 | 567.7 | 508.49 | 1076.19 | 15
17.05.100 | Piso com requadro em concreto simples com controle de fck= 25 MPa | M3 | 607.84 | 508.49 | 1116.33 | 15
17.05.320 | Soleira em concreto simples | M | 28.31 | 59.09 | 87.4 | 15
17.05.420 | Peitoril em concreto simples | M | 14.61 | 80.43 | 95.04 | 15
17.10 | Revestimento em granilite fundido no local
17.10.020 | Piso em granilite moldado no local | M2 | 104.16 | 9.56 | 113.72 | 15
17.10.100 | Soleira em granilite moldado no local | M | 59.43 | 2.39 | 61.82 | 15
17.10.120 | Degrau em granilite moldado no local | M | 99.66 | 2.87 | 102.53 | 15
17.10.150 | Resina acrílica para piso de granilite | M2 | 23.03 | 26.98 | 50.01 | 15
17.10.160 | Resina epóxi para piso de granilite | M2 | 26.18 | 26.98 | 53.16 | 15
17.10.180 | Resina acrílica para degrau de granilite | M | 12.28 | 14.08 | 26.36 | 15
17.10.190 | Resina epóxi para degrau de granilite | M | 13.96 | 14.08 | 28.04 | 15
17.10.200 | Rodapé qualquer em granilite moldado no local até 10 cm | M | 56.59 | 4.78 | 61.37 | 15
17.10.410 | Rodapé em placas pré-moldadas de granilite, acabamento encerado, até 10 cm | M | 126.91 | 0.57 | 127.48 | 15
17.10.430 | Piso em placas de granilite, acabamento encerado | M2 | 265.76 | 5.74 | 271.5 | 15
17.12 | Revestimento industrial fundido no local
17.12.060 | Piso em alta resistência moldado no local 12 mm | M2 | 101.75 | 9.56 | 111.31 | 15
17.12.100 | Soleira em alta resistência moldada no local | M | 45.66 | 2.39 | 48.05 | 15
17.12.120 | Degrau em alta resistência 8 mm | M | 103.43 | 2.87 | 106.3 | 15
17.12.140 | Degrau em alta resistência 12 mm | M | 101.42 | 2.87 | 104.29 | 15
17.12.240 | Rodapé qualquer em alta resistência moldado no local até 10 cm | M | 49.14 | 4.78 | 53.92 | 15
17.12.241 | Rodapé abaulado, com argamassa epoxi, altura entre 5 a 10 cm | M | 90.99 |  | 90.99 | 15
17.12.302 | Piso epóxi autonivelante, múltiplas camadas, espessura 4 mm | M2 | 167.83 |  | 167.83 | 15
17.12.310 | Taxa de mobilização e desmobilização de equipe e equipamentos para execução de piso epóxi | TX | 1667.42 |  | 1667.42 | 15
17.20 | Revestimento especial fundido no local
17.20.020 | Massa raspada | M2 | 35.84 | 67.17 | 103.01 | 15
17.20.040 | Revestimento em granito lavado tipo Fulget uso externo, em faixas até 40 cm | M | 93.44 | 23.9 | 117.34 | 15
17.20.050 | Friso para junta de dilatação em revestimento de granito lavado tipo Fulget | M | 10.8 |  | 10.8 | 15
17.20.060 | Revestimento em granito lavado tipo Fulget uso externo | M2 | 204.72 | 23.9 | 228.62 | 15
17.20.140 | Revestimento texturizado acrílico com microagregados minerais | M2 | 15.26 | 26.33 | 41.59 | 15
17.40 | Reparos e conservações em massa e concreto - GRUPO 17
17.40.010 | Reparos em piso de granilite - estucamento e polimento | M2 | 59.08 |  | 59.08 | 15
17.40.020 | Reparos em pisos de alta resistência fundidos no local - estucamento e polimento | M2 | 52.15 |  | 52.15 | 15
17.40.030 | Reparos em degrau e espelho de granilite - estucamento e polimento | M | 61.46 |  | 61.46 | 15
17.40.070 | Reparos em rodapé de granilite - estucamento e polimento | M | 56.85 |  | 56.85 | 15
17.40.110 | Faixa antiderrapante definitiva para degraus, soleiras, patamares ou pisos | M |  | 52.98 | 52.98 | 15
18 | REVESTIMENTO CERAMICO
18.05 | Plaqueta laminada para revestimento
18.05.020 | Revestimento em plaqueta laminada, para área interna e externa, sem rejunte | M2 | 63.97 | 15.25 | 79.22 | 15
18.06 | Placa cerâmica esmaltada prensada
18.06.102 | Placa cerâmica esmaltada PEI-5 para área interna, grupo de absorção BIIb, resistência química B, assentado com argamassa colante industrializada | M2 | 34.03 | 18.06 | 52.09 | 15
18.06.103 | Rodapé em placa cerâmica esmaltada PEI-5 para área interna, grupo de absorção BIIb, resistência química B, assentado com argamassa colante industrializada | M | 5.59 | 1.44 | 7.03 | 15
18.06.142 | Placa cerâmica esmaltada antiderrapante PEI-5 para área interna com saída para o exterior, grupo de absorção BIIa, resistência química A, assentado com argamassa colante industrializada | M2 | 111.97 | 18.06 | 130.03 | 15
18.06.143 | Rodapé em placa cerâmica esmaltada antiderrapante PEI-5 para área interna com saída para o exterior, grupo de absorção BIIa, resistência química A, assentado com argamassa colante industrializada | M | 18.69 | 1.44 | 20.13 | 15
18.06.152 | Placa cerâmica esmaltada PEI-4 para área interna com saída para o exterior, grupo de absorção BIIb, tráfego médio, assentado com argamassa colante industrializada | M2 | 39.74 | 18.06 | 57.8 | 15
18.06.153 | Rodapé em placa cerâmica esmaltada PEI-4 para área interna com saída para o exterior, grupo de absorção BIIb, tráfego médio, assentado com argamassa colante industrializada | M | 6.35 | 1.44 | 7.79 | 15
18.06.182 | Placa cerâmica esmaltada rústica PEI-5 para área interna com saída para o exterior, grupo de absorção BIIb, resistência química B, assentado com argamassa colante industrializada | M2 | 35.17 | 18.06 | 53.23 | 15
18.06.183 | Rodapé em placa cerâmica esmaltada rústica PEI-5 para área interna com saída para o exterior, grupo de absorção BIIb, resistência química B, assentado com argamassa colante industrializada | M | 5.57 | 1.44 | 7.01 | 15
18.06.350 | Assentamento de pisos e revestimentos cerâmicos com argamassa mista | M2 | 12.66 | 75.89 | 88.55 | 15
18.06.400 | Rejuntamento em placas cerâmicas com cimento branco, juntas acima de 3 até 5 mm | M2 | 1.18 | 12.05 | 13.23 | 15
18.06.410 | Rejuntamento em placas cerâmicas com argamassa industrializada para rejunte, juntas acima de 3 até 5 mm | M2 | 3 | 12.05 | 15.05 | 15
18.06.420 | Rejuntamento em placas cerâmicas com cimento branco, juntas acima de 5 até 10 mm | M2 | 2.36 | 12.05 | 14.41 | 15
18.06.430 | Rejuntamento em placas cerâmicas com argamassa industrializada para rejunte, juntas acima de 5 até 10 mm | M2 | 7.51 | 12.05 | 19.56 | 15
18.06.500 | Rejuntamento de rodapé em placas cerâmicas com cimento branco, altura até 10 cm, juntas acima de 3 até 5 mm | M | 0.12 | 1.35 | 1.47 | 15
18.06.510 | Rejuntamento de rodapé em placas cerâmicas com argamassa industrializada para rejunte, altura até 10 cm, juntas acima de 3 até 5 mm | M | 0.3 | 1.35 | 1.65 | 15
18.06.520 | Rejuntamento de rodapé em placas cerâmicas com cimento branco, altura até 10 cm, juntas acima de 5 até 10 mm | M | 0.24 | 1.35 | 1.59 | 15
18.06.530 | Rejuntamento de rodapé em placas cerâmicas com argamassa industrializada para rejunte, altura até 10 cm, juntas acima de 5 até 10 mm | M | 0.75 | 1.35 | 2.1 | 15
18.07 | Placa ceramica nao esmaltada extrudada
18.07.020 | Placa cerâmica não esmaltada extrudada de alta resistência química e mecânica, espessura de 9 mm, uso industrial, assentado com argamassa química bicomponente | M2 | 168.42 | 18.06 | 186.48 | 15
18.07.021 | Placa cerâmica não esmaltada extrudada de alta resistência química e mecânica, espessura de 9 mm, uso industrial, assentado com argamassa colante industrial | M2 | 199.45 | 18.06 | 217.51 | 15
18.07.040 | Placa cerâmica não esmaltada extrudada de alta resistência química e mecânica, espessura de 14 mm, uso industrial, assentado com argamassa química bicomponente | M2 | 189.12 | 18.06 | 207.18 | 15
18.07.080 | Rodapé em placa cerâmica não esmaltada extrudada de alta resistência química e mecânica, altura de 10 cm, uso industrial, assentado com argamassa química bicomponente | M | 47.03 | 1.81 | 48.84 | 15
18.07.160 | Placa cerâmica não esmaltada extrudada para área com altas temperaturas, de alta resistência química e mecânica, espessura mínima de 13 mm, uso industrial e cozinhas profissionais, assentado com argamassa industrializada | M2 | 342.84 | 18.06 | 360.9 | 15
18.07.170 | Rodapé em placa cerâmica não esmaltada extrudada para área com altas temperaturas, de alta resistência química e mecânica, altura de 10cm, uso industrial e cozinhas profissionais, assentado com argamassa industrializada | M | 67.21 | 1.81 | 69.02 | 15
18.07.200 | Rejuntamento em placa cerâmica extrudada antiácida de 9 mm, com argamassa industrializada bicomponente à base de resina furânica, juntas acima de 3 até 6 mm | M2 | 45.2 | 12.05 | 57.25 | 15
18.07.210 | Rejuntamento de placa cerâmica extrudada de 9 mm, com argamassa sintética industrializada tricomponente à base de resina epóxi, juntas acima de 3 até 6 mm | M2 | 41.18 | 12.05 | 53.23 | 15
18.07.220 | Rejuntamento em placa cerâmica extrudada antiácida, espessura de 14 mm, com argamassa industrializada bicomponente, à base de resina furânica, juntas acima de 3 até 6 mm | M2 | 75.34 | 12.05 | 87.39 | 15
18.07.230 | Rejuntamento em placa cerâmica extrudada antiácida de 14 mm, com argamassa sintética industrializada tricomponente, à base de resina epóxi, juntas de 3 até 6 mm | M2 | 68.64 | 12.05 | 80.69 | 15
18.07.250 | Rejuntamento em placa cerâmica extrudada antiácida, com argamassa industrializada anticorrosiva bicomponente à base de bauxita, para área de altas temperaturas, juntas acima de 3 até 6 mm | M2 | 70.06 | 12.05 | 82.11 | 15
18.07.300 | Rejuntamento de rodapé em placa cerâmica extrudada antiácida de 9 mm, com argamassa industrializada bicomponente à base de resina furânica, juntas acima de 3 até 6 mm | M | 4.52 | 1.21 | 5.73 | 15
18.07.310 | Rejuntamento de rodapé em placa cerâmica extrudada antiácida de 9 mm, com argamassa sintética industrializada tricomponente à base de resina epóxi, juntas acima de 3 até 6 mm | M | 4.12 | 1.21 | 5.33 | 15
18.08 | Revestimento em porcelanato
18.08.032 | Revestimento em porcelanato esmaltado antiderrapante para área externa e ambiente com alto tráfego, grupo de absorção BIa, assentado com argamassa colante industrializada, rejuntado | M2 | 98.1 | 47.68 | 145.78 | 15
18.08.042 | Rodapé em porcelanato esmaltado antiderrapante para área externa e ambiente com alto tráfego, grupo de absorção BIa, assentado com argamassa colante industrializada, rejuntado | M | 17.57 | 13.25 | 30.82 | 15
18.08.062 | Revestimento em porcelanato esmaltado polido para área interna e ambiente com tráfego médio, grupo de absorção BIa, assentado com argamassa colante industrializada, rejuntado | M2 | 143.07 | 47.68 | 190.75 | 15
18.08.072 | Rodapé em porcelanato esmaltado polido para área interna e ambiente com tráfego médio, grupo de absorção BIa, assentado com argamassa colante industrializada, rejuntado | M | 25.4 | 13.25 | 38.65 | 15
18.08.090 | Revestimento em porcelanato esmaltado acetinado para área interna e ambiente com acesso ao exterior, grupo de absorção BIa, resistência química B, assentado com argamassa colante industrializada, rejuntado | M2 | 113.81 | 47.68 | 161.49 | 15
18.08.091 | Revestimento em porcelanato esmaltado acetinado para área interna e ambiente com acesso ao exterior, grupo de absorção BIa, resistência química B, assentado com argamassa colante de assentamento e sobreposição, rejuntado | M2 | 119.89 | 47.68 | 167.57 | 15
18.08.100 | Rodapé em porcelanato esmaltado acetinado para área interna e ambiente com acesso ao exterior, grupo de absorção BIa, resistência química B, assentado com argamassa colante industrializada, rejuntado | M | 20.31 | 13.25 | 33.56 | 15
18.08.110 | Revestimento em porcelanato técnico antiderrapante para área externa, grupo de absorção BIa, assentado com argamassa colante industrializada, rejuntado | M2 | 150.86 | 47.68 | 198.54 | 15
18.08.120 | Rodapé em porcelanato técnico antiderrapante para área interna, grupo de absorção BIa, assentado com argamassa colante industrializada, rejuntado | M | 27.02 | 13.25 | 40.27 | 15
18.08.152 | Revestimento em porcelanato técnico natural para área interna e ambiente com acesso ao exterior, grupo de absorção BIa, assentado com argamassa colante industrializada, rejuntado | M2 | 154.87 | 47.68 | 202.55 | 15
18.08.153 | Revestimento em porcelanato técnico natural para área interna e ambiente com acesso ao exterior, grupo de absorção BIa, assentado com argamassa colante de assentamento e sobreposição, rejuntado | M2 | 119.89 | 47.68 | 167.57 | 15
18.08.162 | Rodapé em porcelanato técnico natural, para área interna e ambiente com acesso ao exterior, grupo de absorção BIa, assentado com argamassa colante industrializada, rejuntado | M | 27.72 | 13.25 | 40.97 | 15
18.08.170 | Revestimento em porcelanato técnico polido para área interna e ambiente de médio tráfego, grupo de absorção BIa, coeficiente de atrito I, assentado com argamassa colante industrializada, rejuntado | M2 | 208.96 | 47.68 | 256.64 | 15
18.08.180 | Rodapé em porcelanato técnico polido para área interna e ambiente de médio tráfego, grupo de absorção BIa, assentado com argamassa colante industrializada, rejuntado | M | 37.14 | 13.25 | 50.39 | 15
18.11 | Revestimento em placa ceramica esmaltada
18.11.012 | Revestimento em placa cerâmica esmaltada de 7,5x7,5 cm, assentado e rejuntado com argamassa industrializada | M2 | 139.52 | 27.01 | 166.53 | 15
18.11.022 | Revestimento em placa cerâmica esmaltada de 10x10 cm, assentado e rejuntado com argamassa industrializada | M2 | 115.49 | 27.01 | 142.5 | 15
18.11.032 | Revestimento em placa cerâmica esmaltada de 15x15 cm, tipo monocolor, assentado e rejuntado com argamassa industrializada | M2 | 76.21 | 27.01 | 103.22 | 15
18.11.042 | Revestimento em placa cerâmica esmaltada de 20x20 cm, tipo monocolor, assentado e rejuntado com argamassa industrializada | M2 | 90.38 | 27.01 | 117.39 | 15
18.11.052 | Revestimento em placa cerâmica esmaltada, tipo monoporosa, assentado e rejuntado com argamassa industrializada | M2 | 87.84 | 27.01 | 114.85 | 15
18.12 | Revestimento em pastilha e mosaico
18.12.020 | Revestimento em pastilha de porcelana natural ou esmaltada de 5x5 cm, assentado e rejuntado com argamassa colante industrializada | M2 | 178.93 | 34.18 | 213.11 | 15
18.12.120 | Revestimento em pastilha de porcelana natural ou esmaltada de 2,5x2,5 cm, assentado e rejuntado com argamassa colante industrializada | M2 | 181.68 | 34.18 | 215.86 | 15
18.12.140 | Revestimento em pastilha de porcelana natural ou esmaltada de 2,5x5 cm, assentado e rejuntado com argamassa colante industrializada | M2 | 246.3 | 34.18 | 280.48 | 15
18.13 | Revestimento ceramico nao esmaltado extrudado
18.13.010 | Revestimento em placa cerâmica não esmaltada extrudada, de alta resistência química e mecânica, espessura de 9 mm, assentado com argamassa colante industrializada | M2 | 139.65 | 21.86 | 161.51 | 15
18.13.020 | Revestimento em placa cerâmica extrudada de alta resistência química e mecânica, espessura entre 9 e 10 mm, assentado com argamassa industrializada de alta aderência | M2 | 149.5 | 21.86 | 171.36 | 15
18.13.202 | Rejuntamento em placa cerâmica extrudada, espessura entre 9 e 10 mm, com argamassa industrial anticorrosiva à base de resina epóxi, juntas de 6 a 10 mm | M2 | 60.06 | 12.05 | 72.11 | 15
19 | REVESTIMENTO EM PEDRA
19.01 | Granito
19.01.022 | Revestimento em granito, espessura de 2 cm, acabamento polido | M2 | 485.2 | 52.86 | 538.06 | 15
19.01.062 | Peitoril e/ou soleira em granito, espessura de 2 cm e largura até 20 cm, acabamento polido | M | 167.98 | 15.85 | 183.83 | 15
19.01.064 | Peitoril e/ou soleira em granito, espessura de 2 cm e largura de 21 cm até 30 cm, acabamento polido | M | 203.52 | 23.79 | 227.31 | 15
19.01.122 | Degrau e espelho de granito, espessura de 2 cm, acabamento polido | M | 411.99 | 39.64 | 451.63 | 15
19.01.322 | Rodapé em granito, espessura de 2 cm e altura de 7 cm, acabamento polido | M | 79.65 | 7.93 | 87.58 | 15
19.01.324 | Rodapé em granito, espessura de 2 cm e altura de 7,1 cm até 10 cm, acabamento polido | M | 94.59 | 7.93 | 102.52 | 15
19.02 | Marmore
19.02.020 | Revestimento em mármore branco, espessura de 2 cm, assente com massa | M2 | 965.96 | 52.86 | 1018.82 | 15
19.02.040 | Revestimento em mármore travertino nacional, espessura de 2 cm, assente com massa | M2 | 997.86 | 52.86 | 1050.72 | 15
19.02.060 | Revestimento em mármore branco, espessura de 3 cm, assente com massa | M2 | 973.34 | 52.86 | 1026.2 | 15
19.02.080 | Revestimento em mármore travertino nacional, espessura de 3 cm, assente com massa | M2 | 1107.67 | 52.86 | 1160.53 | 15
19.02.220 | Degrau e espelho em mármore branco, espessura de 2 cm | M | 426.41 | 39.64 | 466.05 | 15
19.02.240 | Degrau e espelho em mármore travertino nacional, espessura de 2 cm | M | 501.78 | 39.64 | 541.42 | 15
19.02.250 | Rodapé em mármore branco, espessura de 2 cm e altura de 7 cm | M | 69.31 | 10.57 | 79.88 | 15
19.03 | Pedra
19.03.060 | Revestimento em pedra mineira comum | M2 | 281.53 | 47.68 | 329.21 | 15
19.03.090 | Revestimento em pedra Miracema | M2 | 68.26 | 47.68 | 115.94 | 15
19.03.110 | Rodapé em pedra Miracema, altura de 11,5 cm | M | 9.23 | 14.3 | 23.53 | 15
19.03.220 | Rodapé em pedra mineira simples, altura de 10 cm | M | 57.44 | 7.16 | 64.6 | 15
19.03.260 | Revestimento em pedra ardósia selecionada | M2 | 75.09 | 21.19 | 96.28 | 15
19.03.270 | Rodapé em pedra ardósia, altura de 7 cm | M | 18.24 | 7.16 | 25.4 | 15
19.03.290 | Peitoril e/ou soleira em ardósia, espessura de 2 cm e largura até 20 cm | M | 97.79 | 14.3 | 112.09 | 15
19.20 | Reparos, conservacoes e complementos - GRUPO 19
19.20.020 | Recolocação de mármore, pedras e granitos, assentes com massa | M2 | 25.13 | 47.68 | 72.81 | 15
20 | REVESTIMENTO EM MADEIRA
20.01 | Lambris de madeira
20.01.040 | Lambril em madeira macho/fêmea tarugado, exceto pinus | M2 | 104.87 | 81.86 | 186.73 | 15
20.03 | Soalho de madeira
20.03.010 | Soalho em tábua de madeira aparelhada | M2 | 747.97 |  | 747.97 | 15
20.04 | Tacos
20.04.020 | Piso em tacos de Ipê colado | M2 | 403.14 | 26.91 | 430.05 | 15
20.10 | Rodape de madeira
20.10.040 | Rodapé de madeira de 7 x 1,5 cm | M | 29.72 | 17.86 | 47.58 | 15
20.10.120 | Cordão de madeira | M | 4.29 | 4.36 | 8.65 | 15
20.20 | Reparos, conservacoes e complementos - GRUPO 20
20.20.020 | Recolocação de soalho em madeira | M2 | 0.41 | 10.6 | 11.01 | 15
20.20.040 | Recolocação de tacos soltos com cola | M2 | 16.39 | 26.91 | 43.3 | 15
20.20.100 | Recolocação de rodapé e cordão de madeira | M | 0.41 | 13.5 | 13.91 | 15
20.20.202 | Raspagem com calafetação e aplicação de verniz | M2 | 172.93 |  | 172.93 | 15
21 | REVESTIMENTO SINTETICO E METALICO
21.01 | Revestimento em borracha
21.01.100 | Revestimento em borracha sintética preta, espessura de 4 mm - colado | M2 | 123.89 | 12.19 | 136.08 | 15
21.01.160 | Revestimento em grama sintética, com espessura de 20 a 32 mm | M2 | 104.92 |  | 104.92 | 15
21.02 | Revestimento vinilico
21.02.050 | Revestimento vinílico, espessura de 2 mm, para tráfego médio, com impermeabilizante acrílico | M2 | 172.95 | 27.04 | 199.99 | 15
21.02.060 | Revestimento vinílico, espessura de 3 mm, para tráfego intenso, com impermeabilizante acrílico | M2 | 246.35 | 27.04 | 273.39 | 15
21.02.071 | Revestimento vinílico em manta, espessura total de 2mm, resistente a lavagem com hipoclorito | M2 | 237.3 |  | 237.3 | 15
21.02.271 | Revestimento vinílico em manta heterogênea, espessura de 2 mm, com impermeabilizante acrílico | M2 | 279.36 | 27.04 | 306.4 | 15
21.02.281 | Revestimento vinílico flexível em manta homogênea, espessura de 2 mm, com impermeabilizante acrílico | M2 | 392.93 | 27.04 | 419.97 | 15
21.02.291 | Revestimento vinílico heterogêneo flexível em réguas, espessura de 3 mm, com impermeabilizante acrílico | M2 | 256.01 | 27.04 | 283.05 | 15
21.02.310 | Revestimento vinílico autoportante acústico, espessura de 4,5 mm, com impermeabilizante acrílico | M2 | 529.87 | 27.04 | 556.91 | 15
21.02.311 | Revestimento vinílico autoportante, espessura de 4 mm, com impermeabilizante acrílico | M2 | 447.54 | 27.04 | 474.58 | 15
21.02.320 | Revestimento vinílico antiestático acústico, espessura de 5 mm, com impermeabilizante acrílico | M2 | 322.06 | 54.9 | 376.96 | 15
21.03 | Revestimento metalico
21.03.010 | Revestimento em aço inoxidável AISI 304, liga 18,8, chapa 20, espessura de 1 mm, acabamento escovado com grana especial | M2 | 1485 |  | 1485 | 15
21.03.090 | Piso elevado tipo telescópico em chapa de aço, sem revestimento | M2 | 338.92 |  | 338.92 | 15
21.03.151 | Revestimento em placa de alumínio composto "ACM", espessura de 4 mm e acabamento em PVDF | M2 | 569.59 | 336.11 | 905.7 | 15
21.03.153 | Revestimento em placa de alumínio composto "ACM", espessura de 3 mm e acabamento em poliéster - uso interno | M2 | 377.14 | 336.11 | 713.25 | 15
21.04 | Forracao e carpete
21.04.100 | Revestimento com carpete para tráfego moderado, uso comercial, tipo bouclê de 5,4 até 8 mm | M2 | 164.11 |  | 164.11 | 15
21.04.110 | Revestimento com carpete para tráfego intenso, uso comercial, tipo bouclê de 6 mm | M2 | 206.08 |  | 206.08 | 15
21.05 | Revestimento em cimento reforcado com fio sintetico (CRFS)
21.05.010 | Piso em painel com miolo de madeira contraplacado por lâminas de madeira e externamente por chapas em CRFS, espessura de 40 mm | M2 | 154.52 | 115.32 | 269.84 | 15
21.05.100 | Piso elevado de concreto em placas de 600 x 600 mm, antiderrapante, sem acabamento | M2 | 565.26 |  | 565.26 | 15
21.07 | Revestimento sintetico
21.07.010 | Revestimento em laminado melamínico dissipativo | M2 | 788.21 |  | 788.21 | 15
21.10 | Rodape sintetico
21.10.050 | Rodapé de poliestireno, espessura de 7 cm | M | 47.53 | 9.34 | 56.87 | 15
21.10.051 | Rodapé de poliestireno, espessura de 8 cm | M | 74.5 | 9.34 | 83.84 | 15
21.10.061 | Rodapé para piso vinílico em PVC, espessura de 2 mm e altura de 5 cm, curvo/plano, com impermeabilizante acrílico | M | 30.96 | 12.21 | 43.17 | 15
21.10.071 | Rodapé flexível para piso vinílico em PVC, espessura de 2 mm e altura de 7,5 cm, curvo/plano, com impermeabilizante acrílico | M | 36.59 | 12.21 | 48.8 | 15
21.10.081 | Rodapé hospitalar flexível em PVC para piso vinílico, espessura de 2 mm e altura de 7,5 cm, com impermeabilizante acrílico | M | 57.95 | 9.34 | 67.29 | 15
21.10.210 | Rodapé em borracha sintética preta, altura até 7 cm - colado | M | 23.5 | 3.71 | 27.21 | 15
21.10.220 | Rodapé de cordão de poliamida | M | 11.59 |  | 11.59 | 15
21.10.250 | Rodapé em laminado melamínico dissipativo, espessura de 2 mm e altura de 10 cm | M | 82.57 |  | 82.57 | 15
21.11 | Degrau sintetico
21.11.050 | Degrau (piso e espelho) em borracha sintética preta com testeira - colado | M | 223.24 | 10.07 | 233.31 | 15
21.11.131 | Testeira flexível para arremate de degrau vinílico em PVC, espessura de 2 mm, com impermeabilizante acrílico | M | 52.71 | 9.34 | 62.05 | 15
21.20 | Reparos, conservacoes e complementos - GRUPO 21
21.20.020 | Recolocação de piso sintético com cola | M2 | 12.56 | 10.6 | 23.16 | 15
21.20.040 | Recolocação de piso sintético argamassado | M2 | 4.25 | 37.09 | 41.34 | 15
21.20.050 | Recolocação de piso elevado telescópico metálico, inclusive estrutura de sustentação | M2 |  | 80.77 | 80.77 | 15
21.20.060 | Furação de piso elevado telescópico em chapa de aço | UN | 60.46 |  | 60.46 | 15
21.20.100 | Recolocação de rodapé e cordões sintéticos | M |  | 13.5 | 13.5 | 15
21.20.300 | Fita adesiva antiderrapante com largura de 5 cm | M | 17.17 | 14.54 | 31.71 | 15
21.20.302 | Fita adesiva antiderrapante fosforescente, alto tráfego, largura de 5 cm | M | 17.93 | 14.54 | 32.47 | 15
21.20.410 | Cantoneira de sobrepor em PVC de 4 x 4 cm | M | 62.31 | 3.71 | 66.02 | 15
21.20.460 | Canto externo de acabamento em PVC | M | 17.21 | 1.86 | 19.07 | 15
21.20.500 | Cantoneira em alumínio antiderrapante de 50 x 30 mm | M | 39.18 | 7.95 | 47.13 | 15
22 | FORRO, BRISE E FACHADA
22.01 | Forro de madeira
22.01.010 | Forro em tábuas aparelhadas macho e fêmea de pinus | M2 | 56.31 | 31.79 | 88.1 | 15
22.01.020 | Forro em tábuas aparelhadas macho e fêmea de pinus tarugado | M2 | 72.57 | 63.58 | 136.15 | 15
22.01.080 | Forro xadrez em ripas de angelim-vermelho / bacuri / maçaranduba tarugado | M2 | 100.62 | 68.87 | 169.49 | 15
22.01.210 | Testeira em tábua aparelhada, largura até 20cm | M | 20.4 | 21.19 | 41.59 | 15
22.01.220 | Beiral em tábua de angelim-vermelho / bacuri / maçaranduba macho e fêmea com tarugamento | M2 | 127.66 | 63.58 | 191.24 | 15
22.01.240 | Beiral em tábua de angelim-vermelho / bacuri / maçaranduba macho e fêmea | M2 | 106.8 | 31.79 | 138.59 | 15
22.02 | Forro de gesso
22.02.010 | Forro em placa de gesso liso, espessura de 12,5mm, fixo | M2 | 157.98 |  | 157.98 | 15
22.02.030 | Forro em painéis de gesso acartonado, espessura de 12,5mm, fixo | M2 | 134.73 |  | 134.73 | 15
22.02.100 | Forro em painéis de gesso acartonado, acabamento liso com película em PVC - removível | M2 | 108.39 |  | 108.39 | 15
22.03 | Forro sintetico
22.03.020 | Forro em lã de vidro revestido em PVC, espessura de 20mm | M2 | 127.07 |  | 127.07 | 15
22.03.030 | Forro em fibra mineral NRC 0.55 acústico, revestido em látex | M2 | 180.74 |  | 180.74 | 15
22.03.040 | Forro modular removível em PVC de 618mm x 1243mm | M2 | 109.65 |  | 109.65 | 15
22.03.050 | Forro em fibra mineral NRC 0.50, revestido em látex | M2 | 176.14 |  | 176.14 | 15
22.03.070 | Forro em lâmina de PVC | M2 | 131.73 |  | 131.73 | 15
22.03.122 | Forro em fibra mineral NRC 0.85, em placas acústicas removíveis de 625mm x 1250mm | M2 | 322.79 |  | 322.79 | 15
22.03.140 | Forro em fibra mineral NRC 0.65, em placas acústicas removíveis de 625mm x 625mm | M2 | 291.91 |  | 291.91 | 15
22.03.200 | Forro em fibra mineral NRC 0.70, em placas acústicas removíveis | M2 | 285.26 |  | 285.26 | 15
22.04 | Forro metalico
22.04.020 | Forro metálico removível, em painéis de 625mm x 625mm, tipo colmeia | M2 | 892.39 |  | 892.39 | 15
22.04.030 | Forro metálico removível, em painéis de 625mm x 625mm, tile tegular perfurada | M2 | 478.1 |  | 478.1 | 15
22.06 | Brise-soleil
22.06.130 | Brise em placa cimentícia, montado em perfil e chapa metálica | M2 | 269.21 | 152.7 | 421.91 | 15
22.06.240 | Brise metálico fixo em chapa lisa aluzinc pré-pintada, formato ogiva, lâmina frontal de 200mm | M2 | 1228.88 |  | 1228.88 | 15
22.06.300 | Brise metálico curvo e móvel em chapa microperfurada de alumínio pré-pintada | M2 | 658.7 |  | 658.7 | 15
22.06.350 | Brise metálico curvo e móvel termoacústico em chapa lisa de alumínio pré-pintada | M2 | 1097.84 |  | 1097.84 | 15
22.20 | Reparos, conservacoes e complementos - GRUPO 22
22.20.011 | Placa em lã de vidro revestida em PVC, auto extinguível | M2 | 74.17 | 7.95 | 82.12 | 15
22.20.020 | Recolocação de forros fixados | M2 | 0.82 | 15.89 | 16.71 | 15
22.20.040 | Recolocação de forros apoiados ou encaixados | M2 |  | 7.95 | 7.95 | 15
22.20.050 | Moldura de gesso simples, largura até 6,0cm | M | 26.18 |  | 26.18 | 15
22.20.090 | Abertura para vão de luminária em forro de PVC modular | UN | 30.24 |  | 30.24 | 15
23 | ESQUADRIA, MARCENARIA E ELEMENTO EM MADEIRA
23.01 | Janela e veneziana em madeira
23.01.050 | Caixilho em madeira maxim-ar | M2 | 1039.72 | 69.4 | 1109.12 | 15
23.01.060 | Caixilho em madeira tipo veneziana de correr | M2 | 945.08 | 69.4 | 1014.48 | 15
23.02 | Porta macho / femea montada com batente
23.02.010 | Acréscimo de bandeira - porta macho e fêmea com batente de madeira | M2 | 823.29 | 73.11 | 896.4 | 15
23.02.030 | Porta macho e fêmea com batente de madeira - 70 x 210 cm | UN | 1370.89 | 148.34 | 1519.23 | 15
23.02.040 | Porta macho e fêmea com batente de madeira - 80 x 210 cm | UN | 1388.64 | 148.34 | 1536.98 | 15
23.02.050 | Porta macho e fêmea com batente de madeira - 90 x 210 cm | UN | 1489.47 | 148.34 | 1637.81 | 15
23.02.060 | Porta macho e fêmea com batente de madeira - 120 x 210 cm | UN | 2596.98 | 185.43 | 2782.41 | 15
23.04 | Porta lisa laminada montada com batente
23.04.070 | Porta em laminado fenólico melamínico com batente em alumínio - 80 x 180 cm | UN | 1426.15 | 74.17 | 1500.32 | 15
23.04.080 | Porta em laminado fenólico melamínico com batente em alumínio - 60 x 160 cm | UN | 1175.94 | 74.17 | 1250.11 | 15
23.04.090 | Porta em laminado fenólico melamínico com acabamento liso, batente de madeira sem revestimento - 70 x 210 cm | UN | 1352.34 | 148.34 | 1500.68 | 15
23.04.100 | Porta em laminado fenólico melamínico com acabamento liso, batente de madeira sem revestimento - 80 x 210 cm | UN | 1475.32 | 148.34 | 1623.66 | 15
23.04.110 | Porta em laminado fenólico melamínico com acabamento liso, batente de madeira sem revestimento - 90 x 210 cm | UN | 1480.77 | 148.34 | 1629.11 | 15
23.04.120 | Porta em laminado fenólico melamínico com acabamento liso, batente de madeira sem revestimento - 120 x 210 cm | UN | 2404.08 | 185.43 | 2589.51 | 15
23.04.130 | Porta em laminado fenólico melamínico com acabamento liso, batente de madeira sem revestimento - 140 x 210 cm | UN | 2562.79 | 185.43 | 2748.22 | 15
23.04.140 | Porta em laminado fenólico melamínico com acabamento liso, batente de madeira sem revestimento - 220 x 210 cm | UN | 4597.14 | 211.92 | 4809.06 | 15
23.04.570 | Porta em laminado melamínico estrutural com acabamento texturizado, batente em alumínio com ferragens - 60 x 180 cm | UN | 1317.16 | 18.55 | 1335.71 | 15
23.04.580 | Porta em laminado fenólico melamínico com acabamento liso, batente metálico - 60 x 160 cm | UN | 2153.91 | 143.04 | 2296.95 | 15
23.04.590 | Porta em laminado fenólico melamínico com acabamento liso, batente metálico - 70 x 210 cm | UN | 2262.52 | 137.74 | 2400.26 | 15
23.04.600 | Porta em laminado fenólico melamínico com acabamento liso, batente metálico - 80 x 210 cm | UN | 2432.56 | 137.74 | 2570.3 | 15
23.04.610 | Porta em laminado fenólico melamínico com acabamento liso, batente metálico - 90 x 210 cm | UN | 2438.01 | 137.74 | 2575.75 | 15
23.04.620 | Porta em laminado fenólico melamínico com acabamento liso, batente metálico - 120 x 210 cm | UN | 3292.12 | 180.14 | 3472.26 | 15
23.08 | Marcenaria em geral
23.08.010 | Estrado em madeira | M2 | 71.8 | 52.98 | 124.78 | 15
23.08.020 | Faixa/batedor de proteção em madeira aparelhada natural de 10 x 2,5 cm | M | 6.21 | 10.6 | 16.81 | 15
23.08.030 | Faixa/batedor de proteção em madeira de 20 x 5 cm, com acabamento em laminado fenólico melamínico | M | 103.14 | 105.96 | 209.1 | 15
23.08.040 | Armário/gabinete embutido em MDF sob medida, revestido em laminado melamínico, com portas e prateleiras | M2 | 2774.14 |  | 2774.14 | 15
23.08.060 | Tampo sob medida em compensado, revestido na face superior em laminado fenólico melamínico | M2 | 923.69 |  | 923.69 | 15
23.08.080 | Prateleira sob medida em compensado, revestida nas duas faces em laminado fenólico melamínico | M2 | 714.56 | 21.19 | 735.75 | 15
23.08.100 | Armário tipo prateleira com subdivisão em compensado, revestido totalmente em laminado fenólico melamínico | M2 | 2431.37 |  | 2431.37 | 15
23.08.110 | Painel em compensado naval, espessura de 25 mm | M2 | 176.86 | 52.98 | 229.84 | 15
23.08.160 | Porta lisa com balcão, batente de madeira, completa - 80 x 210 cm | CJ | 1223.33 | 227.81 | 1451.14 | 15
23.08.170 | Lousa em laminado melamínico, branco - linha comercial | M2 | 291.29 | 10.39 | 301.68 | 15
23.08.210 | Armário sob medida em compensado de madeira totalmente revestido em folheado de madeira, completo | M2 | 2242.44 |  | 2242.44 | 15
23.08.220 | Armário sob medida em compensado de madeira totalmente revestido em laminado melamínico texturizado, completo | M2 | 2086.39 |  | 2086.39 | 15
23.08.242 | Porta lisa de correr suspensa em madeira com batente | M2 | 438.2 | 43.62 | 481.82 | 15
23.08.244 | Porta articulada em MDF revestida com laminado melamínico, batente em alumínio - completa | M2 | 863.78 | 211.92 | 1075.7 | 15
23.08.320 | Porta acústica de madeira | M2 | 525.36 | 105.66 | 631.02 | 15
23.08.380 | Faixa/batedor de proteção em madeira de 290 x 15 mm, com acabamento em laminado fenólico melamínico | M | 294.08 | 10.6 | 304.68 | 15
23.09 | Porta lisa comum montada com batente
23.09.010 | Acréscimo de bandeira - porta lisa comum com batente de madeira | M2 | 257.57 | 73.11 | 330.68 | 15
23.09.020 | Porta lisa com batente madeira - 60 x 210 cm | UN | 508.17 | 148.34 | 656.51 | 15
23.09.030 | Porta lisa com batente madeira - 70 x 210 cm | UN | 505.8 | 148.34 | 654.14 | 15
23.09.040 | Porta lisa com batente madeira - 80 x 210 cm | UN | 512.57 | 148.34 | 660.91 | 15
23.09.050 | Porta lisa com batente madeira - 90 x 210 cm | UN | 542.3 | 148.34 | 690.64 | 15
23.09.052 | Porta lisa com batente madeira - 110 x 210 cm | UN | 790.16 | 148.34 | 938.5 | 15
23.09.060 | Porta lisa com batente madeira - 120 x 210 cm | UN | 886.94 | 185.43 | 1072.37 | 15
23.09.100 | Porta lisa com batente madeira - 160 x 210 cm | UN | 909.21 | 214.57 | 1123.78 | 15
23.09.420 | Porta lisa com batente em alumínio, largura 60 cm, altura de 105 a 200 cm | UN | 365.3 | 74.17 | 439.47 | 15
23.09.430 | Porta lisa com batente em alumínio, largura 80 cm, altura de 105 a 200 cm | UN | 369.7 | 74.17 | 443.87 | 15
23.09.440 | Porta lisa com batente em alumínio, largura 90 cm, altura de 105 a 200 cm | UN | 399.43 | 74.17 | 473.6 | 15
23.09.520 | Porta lisa com batente metálico - 60 x 160 cm | UN | 994.49 | 74.17 | 1068.66 | 15
23.09.530 | Porta lisa com batente metálico - 80 x 160 cm | UN | 998.89 | 74.17 | 1073.06 | 15
23.09.540 | Porta lisa com batente metálico - 70 x 210 cm | UN | 1415.98 | 137.74 | 1553.72 | 15
23.09.550 | Porta lisa com batente metálico - 80 x 210 cm | UN | 1446.28 | 137.74 | 1584.02 | 15
23.09.560 | Porta lisa com batente metálico - 90 x 210 cm | UN | 1499.54 | 137.74 | 1637.28 | 15
23.09.570 | Porta lisa com batente metálico - 120 x 210 cm | UN | 1774.98 | 180.14 | 1955.12 | 15
23.09.590 | Porta lisa com batente metálico - 160 x 210 cm | UN | 1877.89 | 180.14 | 2058.03 | 15
23.09.600 | Porta lisa com batente metálico - 60 x 180 cm | UN | 1183.58 | 74.17 | 1257.75 | 15
23.09.610 | Porta lisa com batente metálico - 60 x 210 cm | UN | 1394.82 | 74.17 | 1468.99 | 15
23.09.630 | Porta lisa com batente madeira, 2 folhas - 140 x 210 cm | UN | 792.18 | 185.43 | 977.61 | 15
23.11 | Porta lisa para acabamento em verniz montada com batente
23.11.010 | Acréscimo de bandeira - porta lisa para acabamento em verniz, com batente de madeira | M2 | 267.54 | 73.11 | 340.65 | 15
23.11.030 | Porta lisa para acabamento em verniz, com batente de madeira - 70 x 210 cm | UN | 512.76 | 148.34 | 661.1 | 15
23.11.040 | Porta lisa para acabamento em verniz, com batente de madeira - 80 x 210 cm | UN | 523.58 | 148.34 | 671.92 | 15
23.11.050 | Porta lisa para acabamento em verniz, com batente de madeira - 90 x 210 cm | UN | 559.05 | 148.34 | 707.39 | 15
23.12 | Porta comum completa - uso coletivo (padrao dimensional medio)
23.12.001 | Porta lisa de madeira, interna "PIM", para acabamento em pintura, padrão dimensional médio, com ferragens, completo - 80 x 210 cm | UN | 663.2 | 116.56 | 779.76 | 15
23.13 | Porta comum completa - uso publico (padrao dimensional medio/pesado)
23.13.001 | Porta lisa de madeira, interna "PIM", para acabamento em pintura, padrão dimensional médio/pesado, com ferragens, completo - 80 x 210 cm | UN | 663.2 | 116.56 | 779.76 | 15
23.13.002 | Porta lisa de madeira, interna "PIM", para acabamento em pintura, padrão dimensional médio/pesado, com ferragens, completo - 90 x 210 cm | UN | 680.84 | 116.56 | 797.4 | 15
23.13.020 | Porta lisa de madeira, interna, resistente a umidade "PIM RU", para acabamento em pintura, padrão dimensional médio/pesado, com ferragens, completo - 80 x 210 cm | UN | 663.2 | 116.56 | 779.76 | 15
23.13.040 | Porta lisa de madeira, interna, resistente a umidade "PIM RU", para acabamento revestido ou em pintura, para divisória sanitária, padrão dimensional médio/pesado, com ferragens, completo - 80 x 190 cm | UN | 815.23 | 116.56 | 931.79 | 15
23.13.052 | Porta lisa de madeira, interna, resistente a umidade "PIM RU", para acabamento em pintura, tipo acessível, padrão dimensional médio/pesado, com ferragens, completo - 90 x 210 cm | UN | 852.66 | 116.56 | 969.22 | 15
23.13.064 | Porta lisa de madeira, interna, resistente a umidade "PIM RU", para acabamento em pintura, de correr ou deslizante, tipo acessível, padrão dimensional pesado, com sistema deslizante e ferragens, completo - 100 x 210 cm | UN | 948.89 | 116.56 | 1065.45 | 15
23.20 | Reparos, conservacoes e complementos - GRUPO 23
23.20.020 | Recolocação de batentes de madeira | UN |  | 68.87 | 68.87 | 15
23.20.040 | Recolocação de folhas de porta ou janela | UN |  | 84.77 | 84.77 | 15
23.20.060 | Recolocação de guarnição ou molduras | M |  | 2.65 | 2.65 | 15
23.20.100 | Batente de madeira para porta | M | 41.77 | 15.89 | 57.66 | 15
23.20.110 | Visor fixo e requadro de madeira para porta, para receber vidro | M2 | 1789.02 | 211.92 | 2000.94 | 15
23.20.120 | Guarnição de madeira | M | 6.75 | 2.65 | 9.4 | 15
23.20.140 | Acréscimo de visor completo em porta de madeira | UN | 338.63 |  | 338.63 | 15
23.20.160 | Folha de porta veneziana maciça, sob medida | M2 | 1215.12 | 26.49 | 1241.61 | 15
23.20.170 | Folha de porta lisa folheada com madeira, sob medida | M2 | 134.59 | 26.49 | 161.08 | 15
23.20.180 | Folha de porta em madeira para receber vidro, sob medida | M2 | 503.48 | 26.49 | 529.97 | 15
23.20.310 | Folha de porta lisa comum - 60 x 210 cm | UN | 238.98 | 79.47 | 318.45 | 15
23.20.320 | Folha de porta lisa comum - 70 x 210 cm | UN | 236.61 | 79.47 | 316.08 | 15
23.20.330 | Folha de porta lisa comum - 80 x 210 cm | UN | 243.38 | 79.47 | 322.85 | 15
23.20.340 | Folha de porta lisa comum - 90 x 210 cm | UN | 273.11 | 79.47 | 352.58 | 15
23.20.450 | Folha de porta em laminado fenólico melamínico com acabamento liso - 70 x 210 cm | UN | 1083.15 | 79.47 | 1162.62 | 15
23.20.460 | Folha de porta em laminado fenólico melamínico com acabamento liso - 90 x 210 cm | UN | 1211.58 | 79.47 | 1291.05 | 15
23.20.550 | Folha de porta em laminado fenólico melamínico com acabamento liso - 80 x 210 cm | UN | 1206.13 | 79.47 | 1285.6 | 15
23.20.560 | Folha de madeira sarrafeada, revestida nas 2 faces com laminado melamínico | M2 | 641.05 | 43.02 | 684.07 | 15
23.20.600 | Folha de porta em madeira com tela de proteção tipo mosqueteira | M2 | 1015.96 | 79.47 | 1095.43 | 15
24 | ESQUADRIA, SERRALHERIA E ELEMENTO EM FERRO
24.01 | Caixilho em ferro
24.01.010 | Caixilho em ferro fixo, sob medida | M2 | 569.5 | 33.63 | 603.13 | 15
24.01.030 | Caixilho em ferro basculante, sob medida | M2 | 1731.81 | 33.63 | 1765.44 | 15
24.01.070 | Caixilho em ferro de correr, sob medida | M2 | 939.6 | 33.63 | 973.23 | 15
24.01.090 | Caixilho em ferro com ventilação permanente, sob medida | M2 | 625.87 | 33.63 | 659.5 | 15
24.01.100 | Caixilho em ferro tipo veneziana, linha comercial | M2 | 407.02 | 33.63 | 440.65 | 15
24.01.110 | Caixilho em ferro tipo veneziana, sob medida | M2 | 847.69 | 33.63 | 881.32 | 15
24.01.120 | Caixilho tipo veneziana industrial com montantes em aço galvanizado e aletas em fibra de vidro | M2 | 307.55 |  | 307.55 | 15
24.01.180 | Caixilho removível em tela de aço galvanizado, tipo ondulada com malha de 1", fio 12, com requadro tubular de aço carbono, sob medida | M2 | 897.15 | 32.29 | 929.44 | 15
24.01.190 | Caixilho fixo em tela de aço galvanizado tipo ondulada com malha de 1/2", fio 12, com requadro em cantoneira de aço carbono, sob medida | M2 | 598.07 | 32.29 | 630.36 | 15
24.01.200 | Caixilho fixo em aço SAE 1010/1020 para vidro à prova de bala, sob medida | M2 | 2225.8 | 85.44 | 2311.24 | 15
24.01.280 | Caixilho tipo guichê em chapa de aço | M2 | 998.34 | 100.78 | 1099.12 | 15
24.02 | Portas, portoes e gradis
24.02.010 | Porta em ferro de abrir, para receber vidro, sob medida | M2 | 989.93 | 100.78 | 1090.71 | 15
24.02.040 | Porta/portão tipo gradil sob medida | M2 | 861.92 | 100.78 | 962.7 | 15
24.02.050 | Porta corta-fogo classe P.90 de 90 x 210 cm, completa, com maçaneta tipo alavanca | UN | 1463.5 | 177.66 | 1641.16 | 15
24.02.052 | Porta corta-fogo classe P.90 de 100 x 210 cm, completa, com maçaneta tipo alavanca | UN | 1535.64 | 177.66 | 1713.3 | 15
24.02.054 | Porta corta-fogo classe P.90, com barra antipânico numa face e maçaneta na outra, completa | M2 | 1202.09 | 100.78 | 1302.87 | 15
24.02.056 | Porta corta-fogo classe P.120 de 80 x 210 cm, com uma folha de abrir, completa | UN | 2644.92 | 177.66 | 2822.58 | 15
24.02.058 | Porta corta-fogo classe P.120 de 90 x 210 cm, com uma folha de abrir, completa | UN | 2624.39 | 177.66 | 2802.05 | 15
24.02.060 | Porta/portão de abrir em chapa, sob medida | M2 | 980.31 | 100.78 | 1081.09 | 15
24.02.070 | Porta de ferro de abrir tipo veneziana, linha comercial | M2 | 331.46 | 100.78 | 432.24 | 15
24.02.080 | Porta/portão de abrir tipo veneziana de ferro, sob medida | M2 | 1609.76 | 100.78 | 1710.54 | 15
24.02.100 | Portão tubular em tela de aço galvanizado até 2,50 m de altura, completo | M2 | 1006.03 | 76.88 | 1082.91 | 15
24.02.270 | Portão de 2 folhas, tubular em tela de aço galvanizado acima de 2,50 m de altura, completo | M2 | 806.83 | 100.78 | 907.61 | 15
24.02.280 | Porta/portão de correr em tela ondulada de aço galvanizado, sob medida | M2 | 713.49 | 100.78 | 814.27 | 15
24.02.290 | Porta/portão de correr em chapa cega dupla, sob medida | M2 | 1312.33 | 100.78 | 1413.11 | 15
24.02.410 | Porta em ferro de correr, para receber vidro, sob medida | M2 | 1439.66 | 100.78 | 1540.44 | 15
24.02.430 | Porta em ferro de abrir, parte inferior chapeada, parte superior para receber vidro, sob medida | M2 | 849.85 | 100.78 | 950.63 | 15
24.02.450 | Grade de proteção para caixilhos | M2 | 1599.18 | 66.97 | 1666.15 | 15
24.02.460 | Porta de abrir em tela ondulada de aço galvanizado, completa | M2 | 1302.47 | 76.88 | 1379.35 | 15
24.02.470 | Portinhola de correr em chapa, para ´passa pacote´, completa, sob medida | M2 | 2057.33 | 66.97 | 2124.3 | 15
24.02.480 | Portinhola de abrir em chapa, para ´passa pacote´, completa, sob medida | M2 | 1466.46 | 66.97 | 1533.43 | 15
24.02.490 | Grade em barra chata soldada de 1 1/2´ x 1/4´, sob medida | M2 | 1877.55 | 33.63 | 1911.18 | 15
24.02.590 | Porta de enrolar manual, cega ou vazada | M2 | 327.42 | 52.98 | 380.4 | 15
24.02.630 | Portão de 2 folhas tubular diâmetro de 3´, com tela em aço galvanizado de 2´, altura acima de 3,00 m, completo | M2 | 854.4 | 100.78 | 955.18 | 15
24.02.810 | Porta/portão de abrir em chapa cega com isolamento acústico, sob medida | M2 | 1225.45 | 159.96 | 1385.41 | 15
24.02.811 | Porta de ferro acústica, espessura de 80mm, batente tripla vedação 185mm, com fechadura e maçaneta - 50 dB | M2 | 6854.54 | 197.4 | 7051.94 | 15
24.02.840 | Portão basculante em chapa metálica, estruturado com perfis metálicos | M2 | 1096.46 | 66.97 | 1163.43 | 15
24.02.900 | Porta de abrir em chapa dupla com visor, batente envolvente, completa | M2 | 1781.05 | 76.53 | 1857.58 | 15
24.02.930 | Portão de 2 folhas tubular, com tela em aço galvanizado de 2´ e fio 10, completo | M2 | 1457.54 | 100.78 | 1558.32 | 15
24.03 | Elementos em ferro
24.03.040 | Guarda-corpo tubular com tela em aço galvanizado, diâmetro de 1 1/2´ | M | 804.6 | 52.98 | 857.58 | 15
24.03.060 | Escada marinheiro (em aço galvanizado) | M | 814.38 | 21.19 | 835.57 | 15
24.03.080 | Escada marinheiro com guarda corpo (em aço galvanizado) | M | 1381.79 | 52.98 | 1434.77 | 15
24.03.100 | Alçapão/tampa em chapa de ferro com porta cadeado | M2 | 1634.11 | 105.96 | 1740.07 | 15
24.03.200 | Tela de proteção tipo mosquiteira em aço galvanizado, com requadro em perfis de ferro | M2 | 867.27 | 17.49 | 884.76 | 15
24.03.210 | Tela de proteção em malha ondulada de 1´, fio 12 (BWG), com requadro | M2 | 404.32 | 230.46 | 634.78 | 15
24.03.290 | Fechamento em chapa de aço galvanizada nº 14 MSG, perfurada com diâmetro de 12,7 mm, requadro em chapa dobrada | M2 | 1013.65 | 33.63 | 1047.28 | 15
24.03.300 | Fechamento em chapa expandida losangular de 10 x 20 mm, com requadro em cantoneira de aço carbono | M2 | 836.33 | 66.97 | 903.3 | 15
24.03.310 | Corrimão tubular em aço galvanizado, diâmetro 1 1/2´ | M | 226.85 | 26.49 | 253.34 | 15
24.03.320 | Corrimão tubular em aço galvanizado, diâmetro 2´ | M | 262.6 | 26.49 | 289.09 | 15
24.03.340 | Tampa em chapa de segurança tipo xadrez, aço galvanizado a fogo antiderrapante de 1/4´ | M2 | 1416.81 | 76.88 | 1493.69 | 15
24.03.410 | Fechamento em chapa perfurada, furos quadrados 4 x 4 mm, com requadro em cantoneira de aço carbono | M2 | 1023.28 | 33.63 | 1056.91 | 15
24.03.680 | Grade para piso eletrofundida, malha 30x100mm, com barra de 40x2mm | M2 | 1038.29 | 66.97 | 1105.26 | 15
24.03.690 | Grade para forro eletrofundida, malha 25x100mm, com barra de 25x2mm | M2 | 852.39 | 21.19 | 873.58 | 15
24.03.930 | Porta de enrolar automatizada, em chapa de aço galvanizada microperfurada, com pintura eletrostática, com controle remoto | M2 | 721.44 |  | 721.44 | 15
24.04 | Esquadria, serralheria de seguranca
24.04.150 | Porta de segurança de correr suspensa em grade de aço SAE 1045, diâmetro de 1´, completa, sem têmpera e revenimento | M2 | 3251.28 | 74.38 | 3325.66 | 15
24.04.220 | Grade de segurança em aço SAE 1045, diâmetro 1´, sem têmpera e revenimento | M2 | 1914.12 | 74.38 | 1988.5 | 15
24.04.230 | Grade de segurança em aço SAE 1045, para janela, diâmetro 1´, sem têmpera e revenimento | M2 | 2053.03 | 74.38 | 2127.41 | 15
24.04.240 | Grade de segurança em aço SAE 1045 chapeada, diâmetro 1´, sem têmpera e revenimento | M2 | 3109.9 | 74.38 | 3184.28 | 15
24.04.250 | Porta de segurança de abrir em grade de aço SAE 1045, diâmetro 1´, completa, sem têmpera e revenimento | M2 | 2506.97 | 136.19 | 2643.16 | 15
24.04.260 | Porta de segurança de abrir em grade de aço SAE 1045 chapeada, diâmetro 1´, completa, sem têmpera e revenimento | M2 | 3777.25 | 136.19 | 3913.44 | 15
24.04.270 | Porta de segurança de abrir em grade de aço SAE 1045, diâmetro 1´, com ferrolho longo embutido em caixa, completa, sem têmpera e revenimento | M2 | 3021.11 | 136.19 | 3157.3 | 15
24.04.280 | Portão de segurança de abrir em grade de aço SAE 1045 chapeado, para muralha, diâmetro 1´, completo, sem têmpera e revenimento | M2 | 3823.69 | 136.19 | 3959.88 | 15
24.04.300 | Grade de segurança em aço SAE 1045, diâmetro 1´, com têmpera e revenimento | M2 | 2483.15 | 74.38 | 2557.53 | 15
24.04.310 | Grade de segurança em aço SAE 1045, para janela, diâmetro 1´, com têmpera e revenimento | M2 | 2506.02 | 74.38 | 2580.4 | 15
24.04.320 | Grade de segurança em aço SAE 1045 chapeada, diâmetro 1´, com têmpera e revenimento | M2 | 3718.68 | 74.38 | 3793.06 | 15
24.04.330 | Porta de segurança de abrir em grade de aço SAE 1045, diâmetro 1´, completa, com têmpera e revenimento | M2 | 3093.09 | 136.19 | 3229.28 | 15
24.04.340 | Porta de segurança de abrir em grade de aço SAE 1045 chapeada, diâmetro 1´, completa, com têmpera e revenimento | M2 | 4377.86 | 136.19 | 4514.05 | 15
24.04.350 | Porta de segurança de abrir em grade de aço SAE 1045, diâmetro 1´, com ferrolho longo embutido em caixa, completa, com têmpera e revenimento | M2 | 3350.88 | 136.19 | 3487.07 | 15
24.04.360 | Porta de segurança de abrir em grade de aço SAE 1045 chapeada, com isolamento acústico, diâmetro 1´, completa, com têmpera e revenimento | M2 | 4415.96 | 136.19 | 4552.15 | 15
24.04.370 | Portão de segurança de abrir em grade de aço SAE 1045 chapeado, para muralha, diâmetro 1´, completo, com têmpera e revenimento | M2 | 4480.25 | 136.19 | 4616.44 | 15
24.04.380 | Porta de segurança de correr suspensa em grade de aço SAE 1045, chapeada, diâmetro de 1´, completa, sem têmpera e revenimento | M2 | 4299.64 | 74.38 | 4374.02 | 15
24.04.400 | Porta de segurança de correr em grade de aço SAE 1045, diâmetro de 1´, completa, com têmpera e revenimento | M2 | 2722.6 | 74.38 | 2796.98 | 15
24.04.410 | Porta de segurança de correr suspensa em grade de aço SAE 1045 chapeada, diâmetro de 1´, completa, com têmpera e revenimento | M2 | 4617.58 | 74.38 | 4691.96 | 15
24.04.420 | Porta de segurança de correr em grade de aço SAE 1045 chapeada, diâmetro de 1´, completa, sem têmpera e revenimento | M2 | 3990.97 | 298.38 | 4289.35 | 15
24.04.430 | Porta de segurança de correr em grade de aço SAE 1045, diâmetro de 1´, completa, sem têmpera e revenimento | M2 | 3578.5 | 74.38 | 3652.88 | 15
24.04.610 | Caixilho de segurança em aço SAE 1010/1020 tipo fixo e de correr, para receber vidro, com bandeira tipo veneziana | M2 | 1755.41 | 74.38 | 1829.79 | 15
24.04.620 | Guichê de segurança em grade de aço SAE 1045, diâmetro de 1´', com têmpera e revenimento | M2 | 2848.45 | 74.38 | 2922.83 | 15
24.04.630 | Guichê de segurança em grade de aço SAE 1045, diâmetro de 1´', sem têmpera e revenimento | M2 | 2333.66 | 74.38 | 2408.04 | 15
24.06 | Esquadria, serralheria e elemento em ferro.
24.06.030 | Guarda-corpo com vidro de 8 mm, em tubo de aço galvanizado, diâmetro 1 1/2´ | M | 954.82 | 61.81 | 1016.63 | 15
24.07 | Portas, portoes e gradis.
24.07.030 | Porta de enrolar automatizado, em perfil meia cana perfurado, tipo transvision | M2 | 697.23 | 52.98 | 750.21 | 15
24.07.040 | Porta de abrir em chapa de aço galvanizado, com requadro em tela ondulada malha 2´ e fio 12 | M2 | 1000.28 | 148.62 | 1148.9 | 15
24.08 | Esquadria, serralheria e elemento em aco inoxidavel
24.08.020 | Corrimão duplo em tubo de aço inoxidável escovado, com diâmetro de 1 1/2´ e montantes com diâmetro de 2´ | M | 703.01 | 63.58 | 766.59 | 15
24.08.031 | Corrimão em tubo de aço inoxidável escovado, diâmetro de 1 1/2" | M | 580.49 | 26.49 | 606.98 | 15
24.08.040 | Corrimão em tubo de aço inoxidável escovado, diâmetro de 1 1/2´ e montantes com diâmetro de 2´ | M | 590.87 | 52.98 | 643.85 | 15
24.20 | Reparos, conservacoes e complementos - GRUPO 24
24.20.020 | Recolocação de esquadrias metálicas | M2 |  | 52.98 | 52.98 | 15
24.20.040 | Recolocação de batentes | M | 2.1 | 13.77 | 15.87 | 15
24.20.060 | Recolocação de escada de marinheiro | M |  | 31.79 | 31.79 | 15
24.20.090 | Solda MIG em esquadrias metálicas | M | 24.23 | 33.09 | 57.32 | 15
24.20.100 | Brete para instalação lateral em grade de segurança | CJ | 4039.02 | 123.62 | 4162.64 | 15
24.20.120 | Batente em chapa dobrada para portas | M | 238.35 | 13.77 | 252.12 | 15
24.20.140 | Batente em chapa de aço SAE 1010/1020, espessura de 3/16´, para obras de segurança | M | 330.96 | 13.77 | 344.73 | 15
24.20.200 | Chapa de ferro nº 14, inclusive soldagem | M2 | 226.09 | 63.58 | 289.67 | 15
24.20.230 | Tela ondulada em aço galvanizado fio 10 BWG, malha de 1´ | M2 | 108.96 | 11.53 | 120.49 | 15
24.20.270 | Tela em aço galvanizado fio 16 BWG, malha de 1´ - tipo alambrado | M2 | 35.52 | 11.53 | 47.05 | 15
24.20.300 | Chapa perfurada em aço SAE 1020, furos redondos de diâmetro 7,5 mm, espessura 1/8´ - soldagem tipo MIG | M2 | 700.82 | 113.46 | 814.28 | 15
24.20.310 | Chapa perfurada em aço SAE 1020, furos redondos de diâmetro 25 mm, espessura 1/4´ - inclusive soldagem | M2 | 950.27 | 113.46 | 1063.73 | 15
25 | ESQUADRIA, SERRALHERIA E ELEMENTO EM ALUMINIO
25.01 | Caixilho em aluminio
25.01.020 | Caixilho fixo em alumínio anodizado, sob medida | M2 | 891.43 | 79.47 | 970.9 | 15
25.01.030 | Caixilho basculante em aluminio anodizado com vidro - linha comercial | M2 | 377.96 | 79.47 | 457.43 | 15
25.01.040 | Caixilho basculante em alumínio anodizado, sob medida | M2 | 1285.56 | 79.47 | 1365.03 | 15
25.01.050 | Caixilho maxim-ar em alumínio anodizado com vidro - linha comercial | M2 | 458.73 | 79.47 | 538.2 | 15
25.01.060 | Caixilho maxim-ar em alumínio anodizado, sob medida | M2 | 981.2 | 79.47 | 1060.67 | 15
25.01.070 | Caixilho de correr em alumínio anodizado com vidro - linha comercial | M2 | 266.41 | 79.47 | 345.88 | 15
25.01.080 | Caixilho de correr em alumínio anodizado, sob medida | M2 | 840.69 | 79.47 | 920.16 | 15
25.01.090 | Caixilho veneziana em alumínio anodizado com vidro - linha comercial | M2 | 386.85 | 79.47 | 466.32 | 15
25.01.100 | Caixilho veneziana em alumínio anodizado, sob medida | M2 | 1352.89 | 79.47 | 1432.36 | 15
25.01.110 | Caixilho guilhotina em alumínio anodizado, sob medida | M2 | 1275.5 |  | 1275.5 | 15
25.01.120 | Caixilho veneziana industrial com montantes em alumínio e aletas em fibra de vidro | M2 | 548.91 |  | 548.91 | 15
25.01.240 | Caixilho fixo em alumínio com pintura eletrostática, sob medida - branco | M2 | 886.08 |  | 886.08 | 15
25.01.361 | Caixilho maxim-ar em alumínio com pintura eletrostática, com vidro - branco | M2 | 1425.53 | 79.47 | 1505 | 15
25.01.371 | Caixilho basculante em alumínio com pintura eletrostática, com vidro - branco | M2 | 1056.91 | 79.47 | 1136.38 | 15
25.01.380 | Caixilho de correr em alumínio com pintura eletrostática, com vidro - branco | M2 | 679.89 | 79.47 | 759.36 | 15
25.01.400 | Caixilho fixo em alumínio anodizado | M2 | 601.99 | 30.08 | 632.07 | 15
25.01.410 | Caixilho maxim-ar em alumínio anodizado | M2 | 1038.07 | 30.08 | 1068.15 | 15
25.01.430 | Caixilho fixo em alumínio anodizado - tipo fachada | M2 | 954.63 | 45.81 | 1000.44 | 15
25.01.440 | Caixilho maxim-ar em alumínio anodizado - tipo fachada | M2 | 1020.91 | 45.81 | 1066.72 | 15
25.01.450 | Caixilho pele de vidro em alumínio anodizado - tipo fachada | M2 | 1435.2 | 45.81 | 1481.01 | 15
25.01.460 | Gradil em alumínio natural, sob medida | M2 | 911.51 |  | 911.51 | 15
25.01.470 | Caixilho fixo tipo veneziana em alumínio anodizado, sob medida - branco | M2 | 1514.25 |  | 1514.25 | 15
25.01.480 | Caixilho basculante em alumínio com pintura eletrostática, sob medida - branco | M2 | 975.57 | 79.47 | 1055.04 | 15
25.01.490 | Caixilho maxim-ar em alumínio com pintura eletrostática, sob medida - branco | M2 | 976.62 | 79.47 | 1056.09 | 15
25.01.500 | Caixilho fixo em alumínio anodizado, sob medida - bronze/preto | M2 | 1035.07 | 79.47 | 1114.54 | 15
25.01.510 | Caixilho basculante em alumínio anodizado, sob medida - bronze/preto | M2 | 1159.98 | 79.47 | 1239.45 | 15
25.01.520 | Caixilho maxim-ar em alumínio anodizado, sob medida - bronze/preto | M2 | 1278.27 | 79.47 | 1357.74 | 15
25.01.530 | Caixilho de correr em alumínio anodizado, sob medida - bronze/preto | M2 | 1201.69 | 79.47 | 1281.16 | 15
25.02 | Porta em aluminio
25.02.010 | Porta de entrada de abrir em alumínio anodizado com vidro - linha comercial | M2 | 415.57 | 79.47 | 495.04 | 15
25.02.020 | Porta de entrada de abrir em alumínio anodizado, sob medida | M2 | 970.51 | 79.47 | 1049.98 | 15
25.02.040 | Porta de entrada de correr em alumínio anodizado, sob medida | M2 | 1085.6 | 79.47 | 1165.07 | 15
25.02.042 | Porta de correr lambri em alumínio anodizado branco, sob medida | M2 | 1298.65 | 79.47 | 1378.12 | 15
25.02.050 | Porta de abrir veneziana em alumínio - linha comercial | M2 | 376.94 | 79.47 | 456.41 | 15
25.02.060 | Porta/portinhola de abrir veneziana em alumínio anodizado, sob medida | M2 | 966.75 | 79.47 | 1046.22 | 15
25.02.070 | Portinhola de abrir veneziana em alumínio anodizado - linha comercial | M2 | 517.26 | 79.47 | 596.73 | 15
25.02.110 | Porta de abrir veneziana em alumínio anodizado, sob medida | M2 | 1137.4 | 79.47 | 1216.87 | 15
25.02.211 | Porta de abrir veneziana em alumínio anodizado - branco | M2 | 637.72 | 79.47 | 717.19 | 15
25.02.221 | Porta de correr tipo veneziana e vidro em alumínio anodizado - branco | M2 | 779.41 | 79.47 | 858.88 | 15
25.02.230 | Porta de abrir em alumínio anodizado, sob medida - bronze/preto | M2 | 1044.12 | 79.47 | 1123.59 | 15
25.02.240 | Porta de correr em alumínio anodizado, sob medida - bronze/preto | M2 | 988.72 | 79.47 | 1068.19 | 15
25.02.250 | Porta de abrir veneziana em alumínio anodizado, sob medida - bronze/preto | M2 | 948.74 | 79.47 | 1028.21 | 15
25.02.260 | Portinhola de correr veneziana em alumínio anodizado, sob medida - bronze/preto | M2 | 1373.37 | 79.47 | 1452.84 | 15
25.02.300 | Porta de abrir em alumínio com pintura eletrostática, sob medida - branco | M2 | 1436.23 |  | 1436.23 | 15
25.02.310 | Porta de abrir lambri em alumínio com pintura eletrostática, sob medida - branco | M2 | 1437.99 | 79.47 | 1517.46 | 15
25.20 | Reparos, conservacoes e complementos - GRUPO 25
25.20.020 | Tela de proteção tipo mosquiteira removível, em fibra de vidro com revestimento em PVC e requadro em alumínio | M2 | 213.16 | 17.64 | 230.8 | 15
26 | ESQUADRIA E ELEMENTO EM VIDRO
26.01 | Vidro comum e laminado
26.01.020 | Vidro liso transparente de 3 mm | M2 | 126.21 | 25.38 | 151.59 | 15
26.01.040 | Vidro liso transparente de 4 mm | M2 | 147.84 | 25.38 | 173.22 | 15
26.01.060 | Vidro liso transparente de 5 mm | M2 | 152.5 | 25.38 | 177.88 | 15
26.01.080 | Vidro liso transparente de 6 mm | M2 | 170.42 | 33.2 | 203.62 | 15
26.01.140 | Vidro liso laminado colorido de 6 mm | M2 | 472.54 | 33.2 | 505.74 | 15
26.01.142 | Vidro liso laminado colorido de 8 mm | M2 | 488.32 | 38.07 | 526.39 | 15
26.01.155 | Vidro liso laminado colorido de 10 mm | M2 | 545.16 | 40.06 | 585.22 | 15
26.01.160 | Vidro liso laminado leitoso de 6 mm | M2 | 448.24 | 33.2 | 481.44 | 15
26.01.168 | Vidro liso laminado incolor de 6 mm | M2 | 216.68 | 33.2 | 249.88 | 15
26.01.169 | Vidro liso laminado incolor de 8 mm | M2 | 229.76 | 38.07 | 267.83 | 15
26.01.170 | Vidro liso laminado incolor de 10 mm | M2 | 367.72 | 40.05 | 407.77 | 15
26.01.230 | Vidro fantasia de 3/4 mm | M2 | 266.29 | 25.38 | 291.67 | 15
26.01.348 | Vidro multilaminado de alta segurança, proteção balística nível III | M2 | 4132.58 |  | 4132.58 | 15
26.01.350 | Vidro multilaminado de alta segurança em policarbonato, proteção balística nível III | M2 | 6160.37 | 99.94 | 6260.31 | 15
26.01.460 | Vidro float monolítico verde de 6 mm | M2 | 214.6 | 33.2 | 247.8 | 15
26.02 | Vidro temperado
26.02.020 | Vidro temperado incolor de 6 mm | M2 | 215.75 | 33.2 | 248.95 | 15
26.02.040 | Vidro temperado incolor de 8 mm | M2 | 229.54 | 38.07 | 267.61 | 15
26.02.060 | Vidro temperado incolor de 10 mm | M2 | 238.86 | 40.05 | 278.91 | 15
26.02.120 | Vidro temperado cinza ou bronze de 6 mm | M2 | 315.47 | 33.18 | 348.65 | 15
26.02.140 | Vidro temperado cinza ou bronze de 8 mm | M2 | 342.92 | 38.07 | 380.99 | 15
26.02.160 | Vidro temperado cinza ou bronze de 10 mm | M2 | 432.54 | 40.05 | 472.59 | 15
26.02.170 | Vidro temperado serigrafado incolor de 8 mm | M2 | 471.91 | 38.07 | 509.98 | 15
26.02.300 | Vidro temperado neutro verde de 10 mm | M2 | 585.73 | 40.05 | 625.78 | 15
26.03 | Vidro especial
26.03.070 | Vidro laminado temperado incolor de 8mm | M2 | 350.97 | 38.07 | 389.04 | 15
26.03.074 | Vidro laminado temperado incolor de 16 mm | M2 | 1036.53 | 50.77 | 1087.3 | 15
26.04 | Espelhos
26.04.010 | Espelho em vidro cristal liso, espessura de 4 mm | M2 | 588.32 |  | 588.32 | 15
26.04.030 | Espelho comum de 3 mm com moldura em alumínio | M2 | 988.51 | 26.49 | 1015 | 15
26.20 | Reparos, conservacoes e complementos - GRUPO 26
26.20.010 | Massa para vidro | M | 3.16 | 5.22 | 8.38 | 15
26.20.020 | Recolocação de vidro inclusive emassamento ou recolocação de baguetes | M2 | 15.8 | 69.66 | 85.46 | 15
27 | ESQUADRIA E ELEMENTO EM MATERIAL ESPECIAL
27.02 | Policarbonato
27.02.001 | Chapa em policarbonato compacta, fumê, espessura de 6 mm | M2 | 417.84 | 121.76 | 539.6 | 15
27.02.011 | Chapa em policarbonato compacta, cristal, espessura de 6 mm | M2 | 397.18 | 121.76 | 518.94 | 15
27.02.041 | Chapa em policarbonato compacta, cristal, espessura de 10 mm | M2 | 610.79 | 121.76 | 732.55 | 15
27.02.050 | Chapa de policarbonato alveolar de 6 mm | M2 | 62.01 | 121.76 | 183.77 | 15
27.03 | Chapa de fibra de vidro
27.03.030 | Placa de poliéster reforçada com fibra de vidro de 3 mm | M2 | 123.14 | 69.66 | 192.8 | 15
27.04 | PVC / VINIL
27.04.031 | Caixilho de correr em PVC com vidro e persiana | M2 | 2861.45 | 120.24 | 2981.69 | 15
27.04.040 | Corrimão, bate-maca ou protetor de parede em PVC, com amortecimento à impacto | M | 220.67 | 97.75 | 318.42 | 15
27.04.050 | Protetor de parede ou bate-maca em PVC flexível, com amortecimento à impacto, altura de 150 mm | M | 107.83 | 31.79 | 139.62 | 15
27.04.051 | Faixa em vinil para proteção de paredes, com amortecimento à alto impacto, altura de 400 mm | M | 61.97 | 14.54 | 76.51 | 15
27.04.052 | Cantoneira adesiva em vinil de alto impacto | M | 84.75 | 7.95 | 92.7 | 15
27.04.060 | Bate-maca ou protetor de parede curvo em PVC, com amortecimento à impacto, altura de 200 mm | M | 143.72 | 86.64 | 230.36 | 15
27.04.070 | Bate-maca ou protetor de parede em PVC, com amortecimento à impacto, altura de 200 mm | M | 123.42 | 44.26 | 167.68 | 15
28 | FERRAGEM COMPLEMENTAR PARA ESQUADRIAS
28.01 | Ferragem para porta
28.01.020 | Ferragem completa com maçaneta tipo alavanca, para porta externa com 1 folha | CJ | 470.48 | 79.47 | 549.95 | 15
28.01.030 | Ferragem completa com maçaneta tipo alavanca, para porta externa com 2 folhas | CJ | 877.68 | 105.96 | 983.64 | 15
28.01.040 | Ferragem completa com maçaneta tipo alavanca, para porta interna com 1 folha | CJ | 359.17 | 79.47 | 438.64 | 15
28.01.050 | Ferragem completa com maçaneta tipo alavanca, para porta interna com 2 folhas | CJ | 717.23 | 105.96 | 823.19 | 15
28.01.070 | Ferragem completa para porta de box de WC tipo livre/ocupado | CJ | 281.81 | 79.47 | 361.28 | 15
28.01.080 | Ferragem adicional para porta vão simples em divisória | CJ | 333.08 |  | 333.08 | 15
28.01.090 | Ferragem adicional para porta vão duplo em divisória | CJ | 431.06 |  | 431.06 | 15
28.01.146 | Fechadura eletromagnética para capacidade de atraque de 150 kgf | UN | 341.56 | 88.1 | 429.66 | 15
28.01.150 | Fechadura elétrica de sobrepor para porta ou portão com peso até 400 kg | CJ | 509.92 | 88.1 | 598.02 | 15
28.01.160 | Mola aérea para porta, com esforço acima de 50 kg até 60 kg | UN | 342.14 | 24.72 | 366.86 | 15
28.01.171 | Mola aérea para porta, com esforço acima de 60 kg até 80 kg | UN | 359.57 | 24.72 | 384.29 | 15
28.01.180 | Mola aérea hidráulica, para porta com largura até 1,60 m | UN | 3801.38 | 61.81 | 3863.19 | 15
28.01.210 | Fechadura tipo alavanca com chave para porta corta-fogo | UN | 417.01 | 46.36 | 463.37 | 15
28.01.250 | Visor tipo olho mágico | UN | 32.18 | 15.89 | 48.07 | 15
28.01.330 | Mola hidráulica de piso, para porta com largura até 1,10 m e peso até 120 kg | UN | 1080.76 | 61.81 | 1142.57 | 15
28.01.400 | Ferrolho de segurança de 1,20 m, para adaptação em portas de celas, embutido em caixa | UN | 1068.48 | 123.62 | 1192.1 | 15
28.01.550 | Fechadura com maçaneta tipo alavanca em aço inoxidável, para porta externa | UN | 236.37 | 79.47 | 315.84 | 15
28.05 | Cadeado
28.05.020 | Cadeado de latão com cilindro - trava dupla - 25/27mm | UN | 20.01 |  | 20.01 | 15
28.05.040 | Cadeado de latão com cilindro - trava dupla - 35/36mm | UN | 34.92 |  | 34.92 | 15
28.05.060 | Cadeado de latão com cilindro - trava dupla - 50mm | UN | 51.1 |  | 51.1 | 15
28.05.070 | Cadeado de latão com cilindro de alta segurança, com 16 pinos e tetra-chave - 70mm | UN | 205.96 |  | 205.96 | 15
28.05.080 | Cadeado de latão com cilindro - trava dupla - 60mm | UN | 71.07 |  | 71.07 | 15
28.20 | Reparos, conservacoes e complementos - GRUPO 28
28.20.020 | Recolocação de fechaduras de embutir | UN |  | 79.47 | 79.47 | 15
28.20.030 | Barra antipânico de sobrepor para porta de 1 folha | UN | 1124.24 | 61.81 | 1186.05 | 15
28.20.040 | Recolocação de fechaduras e fechos de sobrepor | UN |  | 68.34 | 68.34 | 15
28.20.050 | Barra antipânico de sobrepor e maçaneta livre para porta de 1 folha | CJ | 766.95 | 80.35 | 847.3 | 15
28.20.060 | Recolocação de dobradiças | UN |  | 9 | 9 | 15
28.20.070 | Ferragem para portão de tapume | CJ | 676.14 | 158.94 | 835.08 | 15
28.20.090 | Dobradiça tipo gonzo, diâmetro de 1 1/2´ com abas de 2´ x 3/8´ | UN | 190.43 | 30 | 220.43 | 15
28.20.170 | Brete para instalação superior em porta chapa/grade de segurança | CJ | 4423.53 | 185.43 | 4608.96 | 15
28.20.210 | Ferrolho de segurança para adaptação em portas de celas | UN | 430.59 | 61.81 | 492.4 | 15
28.20.211 | Maçaneta tipo alavanca, acionamento com chave, para porta corta-fogo | UN | 221.48 | 46.36 | 267.84 | 15
28.20.220 | Dobradiça inferior para porta de vidro temperado | UN | 105.08 | 10.5 | 115.58 | 15
28.20.230 | Dobradiça superior para porta de vidro temperado | UN | 73.27 | 10.5 | 83.77 | 15
28.20.360 | Suporte duplo para vidro temperado fixado em alvenaria | UN | 174.52 | 10.5 | 185.02 | 15
28.20.411 | Dobradiça em aço cromado de 3 1/2", para porta de até 21 kg | CJ | 26.38 | 9 | 35.38 | 15
28.20.412 | Dobradiça em aço inoxidável de 3" x 2 1/2", para porta de até 25 kg | UN | 40.57 | 9 | 49.57 | 15
28.20.413 | Dobradiça em latão cromado reforçada de 3 1/2" x 3", para porta de até 35 kg | UN | 99.26 | 9 | 108.26 | 15
28.20.430 | Dobradiça em latão cromado, com mola tipo vai e vem, de 3" | CJ | 230.75 | 19.07 | 249.82 | 15
28.20.510 | Pivô superior lateral para porta em vidro temperado | UN | 72.69 | 10.5 | 83.19 | 15
28.20.550 | Mancal inferior com rolamento para porta em vidro temperado | UN | 89.42 | 10.5 | 99.92 | 15
28.20.590 | Contra fechadura de centro para porta em vidro temperado | UN | 190.87 | 7.58 | 198.45 | 15
28.20.600 | Fechadura de centro com cilindro para porta em vidro temperado | UN | 217.04 | 10.5 | 227.54 | 15
28.20.650 | Puxador duplo em aço inoxidável, para porta de madeira, alumínio ou vidro, de 350 mm | UN | 645.08 | 92.72 | 737.8 | 15
28.20.655 | Puxador duplo em aço inoxidável de 300 mm, para porta | UN | 168.24 | 92.72 | 260.96 | 15
28.20.750 | Capa de proteção para fechadura / ferrolho | UN | 21.56 | 60 | 81.56 | 15
28.20.770 | Trinco de piso para porta em vidro temperado | UN | 21.68 | 10.5 | 32.18 | 15
28.20.800 | Equipamento automatizador de portas deslizantes para folha dupla | UN | 14476.62 |  | 14476.62 | 15
28.20.810 | Equipamento automatizador telescópico unilateral de portas deslizantes para folha dupla | UN | 17303.29 |  | 17303.29 | 15
28.20.820 | Barra antipânico de sobrepor com maçaneta e chave, para porta em vidro de 1 folha | CJ | 488.24 | 123.62 | 611.86 | 15
28.20.830 | Barra antipânico de sobrepor com maçaneta e chave, para porta dupla em vidro | CJ | 1239.83 | 247.24 | 1487.07 | 15
28.20.840 | Barra antipânico para porta dupla com travamentos horizontal e vertical completa, com maçaneta tipo alavanca e chave, para vãos de 1,40 a 1,60 m | CJ | 1285.1 | 247.24 | 1532.34 | 15
28.20.850 | Barra antipânico para porta dupla com travamentos horizontal e vertical completa, com maçaneta tipo alavanca e chave, para vãos de 1,70 a 2,60 m | CJ | 1511.82 | 247.24 | 1759.06 | 15
28.20.860 | Veda porta/veda fresta em alumínio branco, com borracha vedante | M | 34.39 | 14.54 | 48.93 | 15
29 | INSERTE METALICO
29.01 | Cantoneira
29.01.020 | Cantoneira em alumínio perfil sextavado | M | 6.91 | 18.8 | 25.71 | 15
29.01.030 | Perfil em alumínio natural | KG | 36.29 | 84.11 | 120.4 | 15
29.01.040 | Cantoneira em alumínio perfil ´Y´ | M | 9.6 | 18.8 | 28.4 | 15
29.01.210 | Cantoneira em aço galvanizado | KG | 14.88 | 18.8 | 33.68 | 15
29.01.230 | Cantoneira e perfis em ferro | KG | 10.06 | 18.8 | 28.86 | 15
29.03 | Cabos e cordoalhas
29.03.010 | Cabo em aço galvanizado com alma de aço, diâmetro de 3/16´ (4,76 mm) | M | 9.12 | 15.89 | 25.01 | 15
29.03.020 | Cabo em aço galvanizado com alma de aço, diâmetro de 5/16´ (7,94 mm) | M | 11.05 | 15.89 | 26.94 | 15
29.03.030 | Cordoalha de aço galvanizado, diâmetro de 1/4´ (6,35 mm) | M | 10.34 | 15.89 | 26.23 | 15
29.03.040 | Cabo em aço galvanizado com alma de aço, diâmetro de 3/8´ (9,52 mm) | M | 14.43 | 15.89 | 30.32 | 15
29.20 | Reparos, conservacoes e complementos - GRUPO 29
29.20.030 | Alumínio liso para complementos e reparos | KG | 57.61 | 19.25 | 76.86 | 15
30 | ACESSIBILIDADE
30.01 | Barra de apoio
30.01.010 | Barra de apoio reta, para pessoas com mobilidade reduzida, em tubo de aço inoxidável de 1 1/2´ | M | 214.67 | 15.89 | 230.56 | 15
30.01.020 | Barra de apoio reta, para pessoas com mobilidade reduzida, em tubo de aço inoxidável de 1 1/2´ x 500 mm | UN | 137.21 | 15.89 | 153.1 | 15
30.01.030 | Barra de apoio reta, para pessoas com mobilidade reduzida, em tubo de aço inoxidável de 1 1/2´ x 800 mm | UN | 178.89 | 15.89 | 194.78 | 15
30.01.050 | Barra de apoio em ângulo de 90°, para pessoas com mobilidade reduzida, em tubo de aço inoxidável de 1 1/2´ x 800 x 800 mm | UN | 358.04 | 15.89 | 373.93 | 15
30.01.061 | Barra de apoio lateral para lavatório, para pessoas com mobilidade reduzida, em tubo de aço inoxidável de 1.1/4", comprimento 25 a 30 cm | UN | 175.51 | 15.89 | 191.4 | 15
30.01.080 | Barra de apoio reta, para pessoas com mobilidade reduzida, em tubo de alumínio, comprimento de 800 mm, acabamento com pintura epóxi | UN | 154.11 | 15.89 | 170 | 15
30.01.090 | Barra de apoio em ângulo de 90°, para pessoas com mobilidade reduzida, em tubo de alumínio de 800 x 800 mm, acabamento com pintura epóxi | UN | 341.26 | 15.89 | 357.15 | 15
30.01.110 | Barra de proteção para sifão, para pessoas com mobilidade reduzida, em tubo de alumínio, acabamento com pintura epóxi | UN | 241.3 | 15.89 | 257.19 | 15
30.01.120 | Barra de apoio reta, para pessoas com mobilidade reduzida, em tubo de aço inoxidável de 1 1/4´ x 400 mm | UN | 160.66 | 15.89 | 176.55 | 15
30.01.130 | Barra de proteção para lavatório, para pessoas com mobilidade reduzida, em tubo de alumínio acabamento com pintura epóxi | UN | 423.87 | 26.49 | 450.36 | 15
30.03 | Aparelhos eletricos, hidraulicos e a gas
30.03.032 | Purificador de pressão elétrico em chapa eletrozincado pré-pintada e tampo em aço inoxidável, capacidade de refrigeração de 2,75 l/h | UN | 2950.66 | 82.63 | 3033.29 | 15
30.03.042 | Purificador de pressão elétrico em chapa eletrozincado pré-pintada e tampo em aço inoxidável, capacidade de refrigeração de 7,2 l/h | UN | 4063.54 | 82.63 | 4146.17 | 15
30.04 | Revestimento
30.04.010 | Revestimento sintético de borracha ou PVC colorido, para sinalização tátil de alerta / direcional - assentamento argamassado | M2 | 430.74 | 29.12 | 459.86 | 15
30.04.020 | Revestimento sintético de borracha ou PVC colorido, para sinalização tátil de alerta / direcional - colado | M2 | 200.15 | 12.19 | 212.34 | 15
30.04.030 | Piso em ladrilho hidráulico podotátil várias cores (25x25cm), assentado com argamassa mista | M2 | 113.33 | 34.18 | 147.51 | 15
30.04.034 | Piso em ladrilho hidráulico podotátil várias cores, assentado com argamassa mista | M2 | 157.3 | 34.18 | 191.48 | 15
30.04.040 | Faixa em policarbonato para sinalização visual fotoluminescente, para degraus, comprimento de 20 cm | UN | 4.45 | 1.86 | 6.31 | 15
30.04.060 | Revestimento em chapa de aço inoxidável para proteção de portas, altura de 40 cm | M | 594 |  | 594 | 15
30.04.070 | Rejuntamento de piso em ladrilho hidráulico (25x25cm) com argamassa industrializada para rejunte, juntas de 2 mm | M2 | 6.57 | 12.05 | 18.62 | 15
30.04.090 | Sinalização visual de degraus com pintura esmalte epóxi, comprimento de 20 cm | UN | 0.69 | 19.38 | 20.07 | 15
30.04.100 | Piso tátil de concreto intertravado alerta / direcional, espessura de 6 cm, com rejunte em areia | M2 | 136.56 | 18.88 | 155.44 | 15
30.06 | Comunicacao visual e sonora
30.06.010 | Placa para sinalização tátil (início ou final) em braile para corrimão | UN | 10.06 | 1.86 | 11.92 | 15
30.06.020 | Placa para sinalização tátil (pavimento) em braile para corrimão | UN | 10.58 | 1.86 | 12.44 | 15
30.06.050 | Tinta acrílica para sinalização visual de piso, com acabamento microtexturizado e antiderrapante | M | 44.86 | 29.37 | 74.23 | 15
30.06.061 | Sistema de alarme PNE com indicador audiovisual, para pessoas com mobilidade reduzida ou cadeirante | CJ | 302.04 | 29.37 | 331.41 | 15
30.06.064 | Sistema de alarme PNE com indicador audiovisual, sistema sem fio (Wireless), para pessoas com mobilidade reduzida ou cadeirante | CJ | 676.4 | 29.37 | 705.77 | 15
30.06.080 | Placa de identificação em alumínio para WC, com desenho universal de acessibilidade | UN | 30.53 | 4.78 | 35.31 | 15
30.06.090 | Placa de identificação para estacionamento, com desenho universal de acessibilidade, tipo pedestal | UN | 853.81 | 5.98 | 859.79 | 15
30.06.100 | Sinalização com pictograma para vaga de estacionamento | UN | 150 | 102.78 | 252.78 | 15
30.06.110 | Sinalização com pictograma para vaga de estacionamento, com faixas demarcatórias | UN | 316.52 | 234.92 | 551.44 | 15
30.06.124 | Sinalização com pictograma autoadesivo em policarbonato para piso 80 cm x 120 cm - área de resgate | UN | 212.06 | 26.49 | 238.55 | 15
30.06.132 | Placa de sinalização tátil em poliestireno com alto relevo em braile, para identificação de pavimentos | UN | 26.02 | 4.78 | 30.8 | 15
30.08 | Aparelhos sanitarios
30.08.030 | Assento articulado para banho, em alumínio com pintura epóxi de 700 x 450 mm | UN | 1015.25 | 5.98 | 1021.23 | 15
30.08.040 | Lavatório de louça para canto sem coluna para pessoas com mobilidade reduzida | UN | 1779.68 | 82.63 | 1862.31 | 15
30.08.050 | Trocador acessível em MDF com revestimento em laminado melamínico de 180x80 cm | UN | 2626.54 | 430.95 | 3057.49 | 15
30.08.060 | Bacia sifonada de louça para pessoas com mobilidade reduzida - capacidade de 6 litros | UN | 1369.11 | 70.68 | 1439.79 | 15
30.14 | Elevador e plataforma
30.14.030 | Plataforma para elevação até 1,00m, nas dimensões de 900x1400mm, capacidade de 250kg - percurso até 1,00m de altura | CJ | 27688.57 |  | 27688.57 | 15
30.14.040 | Plataforma para elevação até 2,00m, nas dimensões de 900x1400mm, capacidade de 250kg - percurso superior a 1,00m de altura | CJ | 28517.28 |  | 28517.28 | 15
30.14.060 | Plataforma para elevacao até 4,00m, nas dimensões de 1100x1400mm, capacidade de 325kg | CJ | 83225.16 |  | 83225.16 | 15
32 | IMPERMEABILIZACAO, PROTECAO E JUNTA
32.06 | Isolamentos termicos / acusticos
32.06.010 | Lã de vidro e/ou lã de rocha com espessura de 1´ | M2 | 19.05 | 4.78 | 23.83 | 15
32.06.030 | Lã de vidro e/ou lã de rocha com espessura de 2´ | M2 | 32.21 | 4.78 | 36.99 | 15
32.06.120 | Argila expandida | M3 | 713.41 | 66.92 | 780.33 | 15
32.06.130 | Espuma flexível de poliuretano poliéter/poliéster para absorção acústica, espessura de 50 mm | M2 | 197.03 | 8.8 | 205.83 | 15
32.06.151 | Lâmina refletiva revestida com dupla face em alumínio, dupla malha de reforço e laminação entre camadas, para isolação térmica | M2 | 20.6 | 12.99 | 33.59 | 15
32.06.231 | Película de controle solar refletiva na cor prata, aplicado em vidros | M2 | 74.29 |  | 74.29 | 15
32.06.240 | Película adesiva jateada para vidros - uso interno | M2 | 21.31 | 41.11 | 62.42 | 15
32.06.380 | Isolamento acústico em placas de espuma semirrígida, com uma camada de manta HD, espessura de 50 mm | M2 | 1397.54 |  | 1397.54 | 15
32.06.396 | Manta termoacústica em fibra cerâmica aluminizada, espessura de 38 mm | M2 | 89.08 | 35.24 | 124.32 | 15
32.06.400 | Isolamento acústico em placas de espuma semirrígida incombustível, com superfície em cunhas anecóicas, espessura de 50 mm | M2 | 702.99 |  | 702.99 | 15
32.07 | Junta de dilatacao
32.07.040 | Junta plástica de 3/4´ x 1/8´ | M | 1.44 | 8.71 | 10.15 | 15
32.07.060 | Junta de latão bitola de 1/8´ | M | 79.59 | 8.71 | 88.3 | 15
32.07.090 | Junta de dilatação ou vedação com mastique de silicone, 1,0 x 0,5 cm - inclusive guia de apoio em polietileno | M | 8.62 | 3.64 | 12.26 | 15
32.07.110 | Junta a base de asfalto oxidado a quente | CM3 | 0.16 | 0.07 | 0.23 | 15
32.07.120 | Mangueira plástica flexível para junta de dilatação | M | 6.88 | 5.82 | 12.7 | 15
32.07.160 | Junta de dilatação elástica a base de poliuretano | CM3 | 0.18 | 0.15 | 0.33 | 15
32.07.226 | Selante elástico monocomponente a base de poliuretano (PU) para juntas de dilatação | M | 12.32 | 0.11 | 12.43 | 15
32.07.230 | Perfil de acabamento com borracha termoplástica vulcanizada contínua flexível, para junta de dilatação de embutir - piso-piso | M | 248.05 | 5.3 | 253.35 | 15
32.07.240 | Perfil de acabamento com borracha termoplástica vulcanizada contínua flexível, para junta de dilatação de embutir - piso-parede | M | 292.34 | 5.3 | 297.64 | 15
32.07.250 | Perfil de acabamento com borracha termoplástica vulcanizada contínua flexível, para junta de dilatação de embutir - parede-parede ou forro-forro | M | 117.09 | 5.3 | 122.39 | 15
32.07.260 | Perfil de acabamento com borracha termoplástica vulcanizada contínua flexível, para junta de dilatação de embutir - parede-parede ou forro-forro - canto | M | 109.47 | 5.3 | 114.77 | 15
32.08 | Junta de dilatacao estrutural
32.08.010 | Junta estrutural com poliestireno expandido de alta densidade P-III, espessura de 10 mm | M2 | 8.25 | 3.59 | 11.84 | 15
32.08.030 | Junta estrutural com poliestireno expandido de alta densidade P-III, espessura de 20 mm | M2 | 25.65 | 3.59 | 29.24 | 15
32.08.050 | Junta estrutural com perfilado termoplástico em PVC, perfil O-12 | M | 54.44 | 24.62 | 79.06 | 15
32.08.060 | Junta estrutural com perfilado termoplástico em PVC, perfil O-22 | M | 94.86 | 24.62 | 119.48 | 15
32.08.070 | Junta estrutural com perfil elastomérico para fissuras, painéis e estruturas em geral, movimentação máxima 15 mm | M | 134.93 |  | 134.93 | 15
32.08.090 | Junta estrutural com perfil elastomérico para fissuras, painéis e estruturas em geral, movimentação máxima 30 mm | M | 460.06 |  | 460.06 | 15
32.08.110 | Junta estrutural com perfil elastomérico e lábios poliméricos para obras de arte, movimentação máxima 40 mm | M | 919.61 | 11.95 | 931.56 | 15
32.08.130 | Junta estrutural com perfil elastomérico e lábios poliméricos para obras de arte, movimentação máxima 55 mm | M | 1355.65 | 11.95 | 1367.6 | 15
32.08.160 | Junta elástica estrutural de neoprene | M | 173.72 |  | 173.72 | 15
32.09 | Apoios e afins
32.09.020 | Chapa de aço em bitolas medias | KG | 9.11 | 15.89 | 25 | 15
32.09.040 | Apoio em placa de neoprene fretado | DM3 | 202.32 | 10.6 | 212.92 | 15
32.10 | Envelope de concreto e protecao de tubos
32.10.050 | Proteção anticorrosiva, a base de resina epóxi com alcatrão, para ramais sob a terra, com DN até 1´ | M | 4.12 | 3.22 | 7.34 | 15
32.10.060 | Proteção anticorrosiva, a base de resina epóxi com alcatrão, para ramais sob a terra, com DN acima de 1´ até 2´ | M | 8.25 | 6.46 | 14.71 | 15
32.10.070 | Proteção anticorrosiva, a base de resina epóxi com alcatrão, para ramais sob a terra, com DN acima de 2´ até 3´ | M | 12.38 | 9.68 | 22.06 | 15
32.10.080 | Proteção anticorrosiva, a base de resina epóxi com alcatrão, para ramais sob a terra, com DN acima de 3´ até 4´ | M | 16.5 | 12.9 | 29.4 | 15
32.10.082 | Proteção anticorrosiva, a base de resina epóxi com alcatrão, para ramais sob a terra, com DN acima de 5´ até 6´ | M | 24.76 | 19.38 | 44.14 | 15
32.10.090 | Proteção anticorrosiva, com fita adesiva, para ramais sob a terra, com DN até 1´ | M | 29.53 | 1.99 | 31.52 | 15
32.10.100 | Proteção anticorrosiva, com fita adesiva, para ramais sob a terra, com DN acima de 1´ até 2´ | M | 52.51 | 2.79 | 55.3 | 15
32.10.110 | Proteção anticorrosiva, com fita adesiva, para ramais sob a terra, com DN acima de 2´ até 3´ | M | 77.44 | 3.59 | 81.03 | 15
32.11 | Isolante termico para tubos e dutos
32.11.150 | Proteção para isolamento térmico em alumínio | M2 | 32.18 | 13.51 | 45.69 | 15
32.11.200 | Isolamento térmico em polietileno expandido, espessura de 5 mm, para tubulação de 1/2´ (15 mm) | M | 2.1 | 13.51 | 15.61 | 15
32.11.210 | Isolamento térmico em polietileno expandido, espessura de 5 mm, para tubulação de 3/4´ (22 mm) | M | 2.79 | 13.51 | 16.3 | 15
32.11.220 | Isolamento térmico em polietileno expandido, espessura de 5 mm, para tubulação de 1´ (28 mm) | M | 3.36 | 13.51 | 16.87 | 15
32.11.230 | Isolamento térmico em polietileno expandido, espessura de 10 mm, para tubulação de 1 1/4´ (35 mm) | M | 4.25 | 13.51 | 17.76 | 15
32.11.240 | Isolamento térmico em polietileno expandido, espessura de 10 mm, para tubulação de 1 1/2´ (42 mm) | M | 5.33 | 13.51 | 18.84 | 15
32.11.250 | Isolamento térmico em polietileno expandido, espessura de 10 mm, para tubulação de 2´ (54 mm) | M | 10.19 | 13.51 | 23.7 | 15
32.11.270 | Isolamento térmico em espuma elastomérica, espessura de 9 a 12 mm, para tubulação de 1/4´ (cobre) | M | 7.35 | 13.51 | 20.86 | 15
32.11.280 | Isolamento térmico em espuma elastomérica, espessura de 9 a 12 mm, para tubulação de 1/2´ (cobre) | M | 8.5 | 13.51 | 22.01 | 15
32.11.290 | Isolamento térmico em espuma elastomérica, espessura de 9 a 12 mm, para tubulação de 5/8´ (cobre) ou 1/4´ (ferro) | M | 9.02 | 13.51 | 22.53 | 15
32.11.300 | Isolamento térmico em espuma elastomérica, espessura de 9 a 12 mm, para tubulação de 1´ (cobre) | M | 10.46 | 13.51 | 23.97 | 15
32.11.310 | Isolamento térmico em espuma elastomérica, espessura de 19 a 26 mm, para tubulação de 7/8´ (cobre) ou 1/2´ (ferro) | M | 21.33 | 13.51 | 34.84 | 15
32.11.320 | Isolamento térmico em espuma elastomérica, espessura de 19 a 26 mm, para tubulação de 1 1/8´ (cobre) ou 3/4´ (ferro) | M | 25.95 | 13.51 | 39.46 | 15
32.11.330 | Isolamento térmico em espuma elastomérica, espessura de 19 a 26 mm, para tubulação de 1 3/8´ (cobre) ou 1´ (ferro) | M | 26.75 | 13.51 | 40.26 | 15
32.11.340 | Isolamento térmico em espuma elastomérica, espessura de 19 a 26 mm, para tubulação de 1 5/8´ (cobre) ou 1 1/4´ (ferro) | M | 34.3 | 13.51 | 47.81 | 15
32.11.350 | Isolamento térmico em espuma elastomérica, espessura de 19 a 26 mm, para tubulação de 1 1/2´ (ferro) | M | 34.28 | 13.51 | 47.79 | 15
32.11.360 | Isolamento térmico em espuma elastomérica, espessura de 19 a 26 mm, para tubulação de 2´ (ferro) | M | 44.73 | 13.51 | 58.24 | 15
32.11.370 | Isolamento térmico em espuma elastomérica, espessura de 19 a 26 mm, para tubulação de 2 1/2´ (ferro) | M | 59.8 | 13.51 | 73.31 | 15
32.11.380 | Isolamento térmico em espuma elastomérica, espessura de 19 a 26 mm, para tubulação de 3 1/2´ (cobre) ou 3´ (ferro) | M | 60.21 | 13.51 | 73.72 | 15
32.11.390 | Isolamento térmico em espuma elastomérica, espessura de 19 a 26 mm, para tubulação de 4´ (ferro) | M | 112.11 | 13.51 | 125.62 | 15
32.11.400 | Isolamento térmico em espuma elastomérica, espessura de 19 a 26 mm, para tubulação de 5´ (ferro) | M | 123.1 | 13.51 | 136.61 | 15
32.11.410 | Isolamento térmico em espuma elastomérica, espessura de 19 a 26 mm, para tubulação de 6´ (ferro) | M | 154.75 | 13.51 | 168.26 | 15
32.11.420 | Manta em espuma elastomérica, espessura de 19 a 26 mm, para isolamento térmico de tubulação acima de 6´ | M2 | 194.96 | 24.79 | 219.75 | 15
32.11.430 | Isolamento térmico em espuma elastomérica, espessura de 19 a 26 mm, para tubulação de 3/8" (cobre) ou 1/8" (ferro) | M | 17.2 | 13.51 | 30.71 | 15
32.11.440 | Isolamento térmico em espuma elastomérica, espessura de 19 a 26 mm, para tubulação de 3/4" (cobre) ou 3/8" (ferro) | M | 19.21 | 13.51 | 32.72 | 15
32.15 | Impermeabilizacao flexivel com manta
32.15.030 | Impermeabilização em manta asfáltica com armadura, tipo III-B, espessura de 3 mm | M2 | 67.58 | 23.06 | 90.64 | 15
32.15.040 | Impermeabilização em manta asfáltica com armadura, tipo III-B, espessura de 4 mm | M2 | 74.71 | 23.06 | 97.77 | 15
32.15.080 | Impermeabilização em manta asfáltica tipo III-B, espessura de 3 mm, face exposta em geotêxtil, com membrana acrílica | M2 | 133.6 | 29.04 | 162.64 | 15
32.15.100 | Impermeabilização em manta asfáltica plastomérica com armadura, tipo III, espessura de 4 mm, face exposta em geotêxtil com membrana acrílica | M2 | 141.18 | 29.04 | 170.22 | 15
32.15.240 | Impermeabilização com manta asfáltica tipo III, anti raiz, espessura de 4 mm | M2 | 167.56 |  | 167.56 | 15
32.16 | Impermeabilizacao flexivel com membranas
32.16.010 | Impermeabilização em pintura de asfalto oxidado com solventes orgânicos, sobre massa | M2 | 10.8 | 9.56 | 20.36 | 15
32.16.020 | Impermeabilização em pintura de asfalto oxidado com solventes orgânicos, sobre metal | M2 | 7.56 | 9.56 | 17.12 | 15
32.16.030 | Impermeabilização em membrana de asfalto modificado com elastômeros, na cor preta | M2 | 50.4 | 9.56 | 59.96 | 15
32.16.040 | Impermeabilização em membrana de asfalto modificado com elastômeros, na cor preta e reforço em tela poliéster | M2 | 77.8 | 26.49 | 104.29 | 15
32.16.050 | Impermeabilização em membrana à base de polímeros acrílicos, na cor branca | M2 | 43.68 | 9.56 | 53.24 | 15
32.16.060 | Impermeabilização em membrana à base de polímeros acrílicos, na cor branca e reforço em tela poliéster | M2 | 68.39 | 26.49 | 94.88 | 15
32.16.070 | Impermeabilização em membrana à base de resina termoplástica e cimentos aditivados com reforço em tela poliéster | M2 | 47.73 | 31.27 | 79 | 15
32.17 | Impermeabilizacao rigida
32.17.010 | Impermeabilização em argamassa impermeável com aditivo hidrófugo | M3 | 503.18 | 413.48 | 916.66 | 15
32.17.012 | Impermeabilização em argamassa de concreto não estrutural com aditivo hidrófugo | M3 | 523.14 | 47.8 | 570.94 | 15
32.17.030 | Impermeabilização em argamassa polimérica para umidade e água de percolação | M2 | 6.08 | 10.08 | 16.16 | 15
32.17.040 | Impermeabilização em argamassa polimérica com reforço em tela poliéster para pressão hidrostática positiva | M2 | 19.4 | 20.16 | 39.56 | 15
32.17.070 | Impermeabilização anticorrosiva em membrana epoxídica com alcatrão de hulha, sobre massa | M2 | 48.96 | 10.08 | 59.04 | 15
32.20 | Reparos, conservacoes e complementos - GRUPO 32
32.20.010 | Recolocação de argila expandida | M3 |  | 95.6 | 95.6 | 15
32.20.020 | Aplicação de papel Kraft | M2 | 4.9 | 4.78 | 9.68 | 15
32.20.050 | Tela em polietileno, malha hexagonal de 1/2´, para armadura de argamassa | M2 | 6.28 | 4.78 | 11.06 | 15
32.20.060 | Tela galvanizada fio 24 BWG, malha hexagonal de 1/2´, para armadura de argamassa | M2 | 14.26 | 4.78 | 19.04 | 15
32.20.066 | Lona plástica em polietileno, 150 micras, para camada separadora de piso/pavimento | M2 | 1.77 | 0.34 | 2.11 | 15
33 | PINTURA
33.01 | Preparo de base
33.01.040 | Estucamento e lixamento de concreto deteriorado | M2 | 8.56 | 41.03 | 49.59 | 15
33.01.050 | Estucamento e lixamento de concreto | M2 | 4.92 | 41.03 | 45.95 | 15
33.01.060 | Imunizante para madeira | M2 | 7.41 | 10.45 | 17.86 | 15
33.01.280 | Reparo de trincas rasas até 5 mm de largura, na massa | M | 31.39 | 29.37 | 60.76 | 15
33.01.350 | Preparo de base para superfície metálica com fundo antioxidante | M2 | 8.98 | 11.23 | 20.21 | 15
33.02 | Massa corrida
33.02.060 | Massa corrida a base de PVA | M2 | 3.05 | 14.14 | 17.19 | 15
33.02.080 | Massa corrida à base de resina acrílica | M2 | 5.92 | 14.14 | 20.06 | 15
33.03 | Pintura em superficies de concreto / massa / gesso / pedras
33.03.220 | Tinta látex em elemento vazado | M2 | 4.66 | 31.11 | 35.77 | 15
33.03.350 | Pintura especial em esmalte para lousa cor verde | M2 | 9.64 | 26.43 | 36.07 | 15
33.03.740 | Resina acrílica plastificante | M2 | 18.42 | 14.69 | 33.11 | 15
33.03.750 | Verniz acrílico | M2 | 18.47 | 25.23 | 43.7 | 15
33.03.760 | Hidrorepelente incolor à base de silano-siloxano oligomérico disperso em água | M2 | 16.54 | 18.71 | 35.25 | 15
33.03.770 | Hidrorepelente incolor à base de silano-siloxano oligomérico disperso em solvente | M2 | 41.41 | 18.71 | 60.12 | 15
33.03.780 | Verniz de proteção antipichação | M2 | 31.72 | 25.23 | 56.95 | 15
33.05 | Pintura em superficies de madeira
33.05.010 | Verniz fungicida para madeira | M2 | 8.74 | 18.71 | 27.45 | 15
33.05.120 | Esmalte em rodapés, baguetes ou molduras de madeira | M | 3.31 | 3.48 | 6.79 | 15
33.05.330 | Verniz em superfície de madeira | M2 | 11.49 | 21.1 | 32.59 | 15
33.05.360 | Verniz em rodapés, baguetes ou molduras de madeira | M | 3.04 | 2.79 | 5.83 | 15
33.06 | Pintura em pisos
33.06.020 | Acrílico para quadras e pisos cimentados | M2 | 4.75 | 25.23 | 29.98 | 15
33.07 | Pintura em estruturas metalicas
33.07.130 | Pintura epóxi bicomponente em estruturas metálicas | KG | 4.26 |  | 4.26 | 15
33.07.140 | Pintura com esmalte alquídico em estrutura metálica | KG | 4.55 |  | 4.55 | 15
33.07.303 | Proteção passiva contra incêndio com tinta intumescente, com tempo requerido de resistência ao fogo TRRF = 60 min - aplicação em estrutura metálica | M2 | 185.43 | 233.22 | 418.65 | 15
33.07.304 | Proteção passiva contra incêndio com tinta intumescente, com tempo requerido de resistência ao fogo TRRF = 120 min - aplicação em estrutura metálica | M2 | 684.6 | 270.41 | 955.01 | 15
33.09 | Pintura de sinalizacao
33.09.020 | Borracha clorada para faixas demarcatórias | M | 1.63 | 1.9 | 3.53 | 15
33.09.021 | Tinta acrílica para faixas demarcatórias | M | 1.09 | 3.78 | 4.87 | 15
33.10 | Pintura em superficie de concreto/massa/gesso/pedras, inclusive preparo
33.10.020 | Tinta látex em massa, inclusive preparo | M2 | 8.12 | 25.23 | 33.35 | 15
33.10.030 | Tinta acrílica antimofo em massa, inclusive preparo | M2 | 14.33 | 25.23 | 39.56 | 15
33.10.041 | Esmalte à base de água em massa, inclusive preparo | M2 | 15.2 | 25.23 | 40.43 | 15
33.10.050 | Tinta acrílica em massa, inclusive preparo | M2 | 12.94 | 25.23 | 38.17 | 15
33.10.060 | Epóxi em massa, inclusive preparo | M2 | 105.55 | 52.86 | 158.41 | 15
33.10.070 | Borracha clorada em massa, inclusive preparo | M2 | 19.6 | 25.23 | 44.83 | 15
33.10.100 | Textura acrílica para uso interno / externo, inclusive preparo | M2 | 12.42 | 35.24 | 47.66 | 15
33.10.120 | Proteção passiva contra incêndio com tinta intumescente, tempo requerido de resistência ao fogo TRRF = 60 minutos - aplicação em painéis de gesso acartonado | M2 | 261.04 |  | 261.04 | 15
33.10.130 | Proteção passiva contra incêndio com tinta intumescente, tempo requerido de resistência ao fogo TRRF = 120 minutos - aplicação em painéis de gesso acartonado | M2 | 517.55 |  | 517.55 | 15
33.11 | Pintura em superficie metalica, inclusive preparo
33.11.050 | Esmalte à base água em superfície metálica, inclusive preparo | M2 | 19.51 | 35.24 | 54.75 | 15
33.12 | Pintura em superficie de madeira, inclusive preparo
33.12.011 | Esmalte à base de água em madeira, inclusive preparo | M2 | 19.97 | 35.24 | 55.21 | 15
34 | PAISAGISMO E FECHAMENTOS
34.01 | Preparacao de solo
34.01.010 | Terra vegetal orgânica comum | M3 | 188.97 | 59.75 | 248.72 | 15
34.01.020 | Limpeza e regularização de áreas para ajardinamento (jardins e canteiros) | M2 |  | 2.39 | 2.39 | 15
34.02 | Vegetacao rasteira
34.02.020 | Plantio de grama batatais em placas (praças e áreas abertas) | M2 | 10.76 | 4.03 | 14.79 | 15
34.02.040 | Plantio de grama batatais em placas (jardins e canteiros) | M2 | 10.09 | 6.04 | 16.13 | 15
34.02.070 | Forração com Lírio Amarelo, mínimo 18 mudas / m² - h= 0,50 m | M2 | 124.28 | 7.69 | 131.97 | 15
34.02.080 | Plantio de grama São Carlos em placas (jardins e canteiros) | M2 | 18.7 | 6.04 | 24.74 | 15
34.02.090 | Forração com Hera Inglesa, mínimo 18 mudas / m² - h= 0,15 m | M2 | 54.98 | 7.69 | 62.67 | 15
34.02.100 | Plantio de grama esmeralda em placas (jardins e canteiros) | M2 | 13.85 | 6.04 | 19.89 | 15
34.02.110 | Forração com clorofito, mínimo de 20 mudas / m² - h= 0,15 m | M2 | 56.02 | 7.69 | 63.71 | 15
34.02.400 | Plantio de grama pelo processo hidrossemeadura | M2 | 9.59 |  | 9.59 | 15
34.03 | Vegetacao arbustiva
34.03.020 | Arbusto Azaléa - h= 0,60 a 0,80 m | UN | 56.76 | 4.43 | 61.19 | 15
34.03.120 | Arbusto Moréia - h= 0,50 m | UN | 42.61 | 4.43 | 47.04 | 15
34.03.130 | Arbusto Alamanda - h= 0,60 a 0,80 m | UN | 53.1 | 4.43 | 57.53 | 15
34.03.150 | Arbusto Curcúligo - h= 0,60 a 0,80 m | UN | 59.6 | 4.43 | 64.03 | 15
34.04 | arvores
34.04.050 | Árvore ornamental tipo Pata de Vaca - h= 2,00 m | UN | 106.26 | 38.44 | 144.7 | 15
34.04.130 | Árvore ornamental tipo Ipê Amarelo - h= 2,00 m | UN | 156.26 | 38.44 | 194.7 | 15
34.04.160 | Árvore ornamental tipo Areca Bambu - h= 2,00 m | UN | 237.94 | 38.44 | 276.38 | 15
34.04.164 | Árvore ornamental tipo Falso barbatimão - h= 2,00 m | UN | 343.95 | 38.44 | 382.39 | 15
34.04.166 | Árvore ornamental tipo Aroeira salsa - h= 2,00 m | UN | 153.83 | 38.44 | 192.27 | 15
34.04.280 | Árvore ornamental tipo Manacá-da-serra - h= 2,00 m | UN | 88.35 | 38.44 | 126.79 | 15
34.04.360 | Árvore ornamental tipo coqueiro Jerivá - h= 4,00 m | UN | 416.96 | 38.44 | 455.4 | 15
34.04.370 | Árvore ornamental tipo Quaresmeira - h= 1,50 / 2,00 m | UN | 139.57 | 38.44 | 178.01 | 15
34.05 | Cercas e fechamentos
34.05.020 | Cerca em arame farpado com mourões de concreto | M | 30.16 | 38.44 | 68.6 | 15
34.05.030 | Cerca em arame farpado com mourões de concreto, com ponta inclinada | M | 42.82 | 38.44 | 81.26 | 15
34.05.032 | Cerca em arame farpado com mourões de concreto, com ponta inclinada - 12 fiadas | M | 44.62 | 38.44 | 83.06 | 15
34.05.050 | Cerca em tela de aço galvanizado de 2´, montantes em mourões de concreto com ponta inclinada e arame farpado | M | 160.62 | 61.59 | 222.21 | 15
34.05.080 | Alambrado em tela de aço galvanizado de 2´, montantes metálicos e arame farpado, até 4,00 m de altura | M2 | 238.41 |  | 238.41 | 15
34.05.110 | Alambrado em tela de aço galvanizado de 2´, montantes metálicos e arame farpado, acima de 4,00 m de altura | M2 | 248.96 |  | 248.96 | 15
34.05.120 | Alambrado em tela de aço galvanizado de 1´, montantes metálicos e arame farpado | M2 | 220.89 |  | 220.89 | 15
34.05.170 | Barreira de proteção perimetral em aço inoxidável AISI 430, dupla | M | 46.37 |  | 46.37 | 15
34.05.210 | Alambrado em tela de aço galvanizado de 2´, montantes metálicos com extremo superior duplo e arame farpado, acima de 4,00 m de altura | M2 | 330.25 |  | 330.25 | 15
34.05.260 | Gradil em aço galvanizado eletrofundido, malha 65 x 132 mm e pintura eletrostática | M2 | 398.65 | 79.21 | 477.86 | 15
34.05.270 | Alambrado em tela de aço galvanizado de 2´, montantes metálicos retos | M2 | 238.03 |  | 238.03 | 15
34.05.290 | Portão de abrir em grade de aço galvanizado eletrofundida, malha 65 x 132 mm, e pintura eletrostática | M2 | 1672.51 | 118.29 | 1790.8 | 15
34.05.300 | Portão de correr em grade de aço galvanizado eletrofundida, malha 65 x 132 mm, e pintura eletrostática | M2 | 1112.28 | 118.29 | 1230.57 | 15
34.05.310 | Gradil de ferro perfilado, tipo parque | M2 | 536.49 | 46.36 | 582.85 | 15
34.05.320 | Portão de ferro perfilado, tipo parque | M2 | 761.36 | 40.35 | 801.71 | 15
34.05.322 | Gradil rígido modular em aço 2" - H=1,10m, C=1,65m, padrão CET SP | UN | 605.21 | 158.54 | 763.75 | 15
34.05.350 | Portão de abrir em gradil eletrofundido, malha 5 x 15 cm | M2 | 1706.28 | 95.47 | 1801.75 | 15
34.05.360 | Gradil tela eletrosoldado, malha de 5 x 15cm, galvanizado | M2 | 105.79 | 116.38 | 222.17 | 15
34.05.370 | Fechamento de divisa - mourão com placas pré moldadas | M | 198.73 | 62.1 | 260.83 | 15
34.13 | Corte, recorte e remocao
34.13.011 | Corte, recorte e remoção de árvore inclusive as raízes - diâmetro (DAP)>5cm<15cm | UN | 105.12 | 185.84 | 290.96 | 15
34.13.021 | Corte, recorte e remoção de árvore inclusive as raízes - diâmetro (DAP)>15cm<30cm | UN | 577.99 | 228.28 | 806.27 | 15
34.13.031 | Corte, recorte e remoção de árvore inclusive as raízes - diâmetro (DAP)>30cm<45cm | UN | 2425.9 | 414.12 | 2840.02 | 15
34.13.041 | Corte, recorte e remoção de árvore inclusive as raízes - diâmetro (DAP)>45cm<60cm | UN | 3096.15 | 1125.76 | 4221.91 | 15
34.13.051 | Corte, recorte e remoção de árvore inclusive as raízes - diâmetro (DAP)>60cm<100cm | UN | 6331.24 | 2251.52 | 8582.76 | 15
34.13.060 | Corte, recorte e remoção de árvore inclusive as raízes - diâmetro (DAP) acima de 100 cm | UN | 9322.81 | 2612.48 | 11935.29 | 15
34.20 | Reparos, conservacoes e complementos - GRUPO 34
34.20.050 | Tela de arame galvanizado fio nº 22 BWG, malha de 2´, tipo galinheiro | M2 | 8.77 | 9.28 | 18.05 | 15
34.20.080 | Tela de aço galvanizado fio nº 10 BWG, malha de 2´, tipo alambrado de segurança | M2 | 67.9 | 12.86 | 80.76 | 15
34.20.110 | Recolocação de barreira de proteção perimetral, simples ou dupla | M | 11.46 |  | 11.46 | 15
34.20.160 | Recolocação de alambrado, com altura até 4,50 m | M2 | 1.54 | 19.49 | 21.03 | 15
34.20.170 | Recolocação de alambrado, com altura acima de 4,50 m | M2 | 1.64 | 26.11 | 27.75 | 15
34.20.384 | Bicicletário modelo U invertido em tubo circular de aço Ø 2", com acabamento em pintura eletrostática, para fixação chumbado/parafusado | UN | 561.27 | 46.69 | 607.96 | 15
34.20.390 | Grelha arvoreira em ferro fundido | M2 | 1543.55 | 26.49 | 1570.04 | 15
35 | PLAYGROUND E EQUIPAMENTO RECREATIVO
35.01 | Quadra e equipamento de esportes
35.01.070 | Tela de arame galvanizado fio nº 12 BWG, malha de 2´ | M2 | 39.87 | 7.95 | 47.82 | 15
35.01.150 | Trave oficial completa com rede para futebol de salão | CJ | 2227.03 | 190.73 | 2417.76 | 15
35.01.170 | Poste oficial completo com rede para voleibol | CJ | 1724.02 | 190.73 | 1914.75 | 15
35.01.550 | Piso em fibra de polipropileno corrugado para quadra de esportes, inclusive pintura | M2 | 189.83 | 39.24 | 229.07 | 15
35.03 | Abrigo, guarita e quiosque
35.03.030 | Cancela automática metálica com barreira de alumínio de 3,50 até 4,00 m | UN | 4754.7 | 112.16 | 4866.86 | 15
35.04 | Bancos
35.04.020 | Banco contínuo em concreto vazado | M | 119.19 | 115.03 | 234.22 | 15
35.04.120 | Banco em concreto pré-moldado, comprimento 150 cm | UN | 566.93 | 25.61 | 592.54 | 15
35.04.130 | Banco de madeira sobre alvenaria | M2 | 158.19 | 71.69 | 229.88 | 15
35.04.140 | Banco em concreto pré-moldado com pés vazados, comprimento 200 cm | UN | 634.23 | 36.01 | 670.24 | 15
35.04.150 | Banco em concreto pré-moldado com 3 pés, comprimento 300 cm | UN | 1069.82 | 54.01 | 1123.83 | 15
35.05 | Equipamento recreativo
35.05.200 | Centro de atividades em madeira rústica | CJ | 5654.7 | 254.3 | 5909 | 15
35.05.210 | Balanço duplo em madeira rústica | CJ | 3140.57 | 254.3 | 3394.87 | 15
35.05.220 | Gangorra dupla em madeira rústica | CJ | 1834.54 | 254.3 | 2088.84 | 15
35.05.240 | Gira-gira metálico com assento de madeira (8 lugares) | CJ | 3915.39 | 254.3 | 4169.69 | 15
35.05.300 | Balanço duplo metálico com 1 assento PCD e 1 convencional | UN | 9322.32 | 207.59 | 9529.91 | 15
35.05.301 | Gangorra metálica com 2 assentos PCD e 2 convencionais | UN | 6004.63 | 153.58 | 6158.21 | 15
35.05.302 | Gira-gira metálico com assento de madeira, 2 espaços acessíveis e 2 bancos convencionais para até 4 lugares | UN | 13192.85 | 229.75 | 13422.6 | 15
35.07 | Mastro para bandeiras
35.07.020 | Plataforma com 3 mastros galvanizados, h= 7,00 m | CJ | 6453.31 | 404.25 | 6857.56 | 15
35.07.030 | Plataforma com 3 mastros galvanizados, h= 9,00 m | CJ | 8763.74 | 404.25 | 9167.99 | 15
35.07.060 | Mastro para bandeira galvanizado, h= 9,00 m | UN | 2908.81 | 59.7 | 2968.51 | 15
35.07.070 | Mastro para bandeira galvanizado, h= 7,00 m | UN | 2138.7 | 59.7 | 2198.4 | 15
35.20 | Reparos, conservacoes e complementos - GRUPO 35
35.20.010 | Tela em polietileno, malha 10 x 10 cm, fio 2 mm | M2 | 13.48 |  | 13.48 | 15
35.20.050 | Conjunto de 4 lixeiras para coleta seletiva, com tampa basculante, capacidade 50 litros | UN | 1252.31 | 39.74 | 1292.05 | 15
36 | ENTRADA DE ENERGIA ELETRICA E TELEFONIA
36.01 | Entrada de energia - componentes
36.01.242 | Cubículo de média tensão, para uso ao tempo, classe 24 kV | CJ | 166752.7 | 310.9 | 167063.6 | 15
36.01.252 | Cubículo de média tensão, para uso ao tempo, classe 17,5 kV | CJ | 144286.86 | 310.9 | 144597.76 | 15
36.03 | Caixas de entrada / medicao
36.03.010 | Caixa de medição tipo II (300 x 560 x 200) mm, padrão concessionárias | UN | 139.84 | 203.25 | 343.09 | 15
36.03.020 | Caixa de medição polifásica (500 x 600 x 200) mm, padrão concessionárias | UN | 243.32 | 203.25 | 446.57 | 15
36.03.030 | Caixa de medição externa tipo ´L´ (900 x 600 x 270) mm, padrão Concessionárias | UN | 1249.98 | 234.92 | 1484.9 | 15
36.03.050 | Caixa de medição externa tipo ´N´ (1300 x 1200 x 270) mm, padrão Concessionárias | UN | 2749.76 | 234.92 | 2984.68 | 15
36.03.060 | Caixa de medição externa tipo ´M´ (900 x 1200 x 270) mm, padrão Concessionárias | UN | 1800.55 | 234.92 | 2035.47 | 15
36.03.080 | Caixa para seccionadora tipo ´T´ (900 x 600 x 250) mm, padrão Concessionárias | UN | 606.86 | 176.19 | 783.05 | 15
36.03.090 | Caixa de medição interna tipo ´A1´ (1000 x 1000 x 300) mm, padrão Concessionárias | UN | 1758.22 | 244.57 | 2002.79 | 15
36.03.120 | Caixa de proteção para transformador de corrente, (1000 x 750 x 300) mm, padrão Concessionárias | UN | 1173.47 | 234.92 | 1408.39 | 15
36.03.130 | Caixa de proteção dos bornes do medidor, (300 x 250 x 90) mm, padrão Concessionárias | UN | 131.42 | 117.46 | 248.88 | 15
36.03.150 | Caixa de entrada tipo ´E´ (560 x 350 x 210) mm - padrão Concessionárias | UN | 202.31 | 203.25 | 405.56 | 15
36.03.160 | Caixa base lateral tipo ´N´ (1300 x 400 x 250) mm | UN | 769.63 | 234.92 | 1004.55 | 15
36.04 | Suporte (Braquet)
36.04.010 | Suporte para 1 isolador de baixa tensão | UN | 33.77 | 17.62 | 51.39 | 15
36.04.030 | Suporte para 2 isoladores de baixa tensão | UN | 55.57 | 17.62 | 73.19 | 15
36.04.050 | Suporte para 3 isoladores de baixa tensão | UN | 96.24 | 17.62 | 113.86 | 15
36.04.070 | Suporte para 4 isoladores de baixa tensão | UN | 124.5 | 17.62 | 142.12 | 15
36.05 | Isoladores
36.05.010 | Isolador tipo roldana para baixa tensão de 76 x 79 mm | UN | 44.34 | 11.75 | 56.09 | 15
36.05.040 | Isolador tipo disco para 15 kV de 6´ - 150 mm | UN | 92.7 | 11.75 | 104.45 | 15
36.05.080 | Isolador tipo pino para 15 kV, inclusive pino (poste) | UN | 81.78 | 44.05 | 125.83 | 15
36.05.100 | Isolador pedestal para 15 kV | UN | 162.27 | 11.75 | 174.02 | 15
36.05.110 | Isolador pedestal para 25 kV | UN | 224.37 | 11.75 | 236.12 | 15
36.06 | Muflas e terminais
36.06.060 | Terminal modular (mufla) unipolar externo para cabo até 70 mm²/15 kV | CJ | 537.89 | 29.37 | 567.26 | 15
36.06.080 | Terminal modular (mufla) unipolar interno para cabo até 70 mm²/15 kV | CJ | 456.53 | 29.37 | 485.9 | 15
36.07 | Para-raios de media tensao
36.07.010 | Para-raios de distribuição, classe 12 kV/5 kA, completo, encapsulado com polímero | UN | 238.27 | 27.54 | 265.81 | 15
36.07.030 | Para-raios de distribuição, classe 12 kV/10 kA, completo, encapsulado com polímero | UN | 229.14 | 27.54 | 256.68 | 15
36.07.050 | Para-raios de distribuição, classe 15 kV/5 kA, completo, encapsulado com polímero | UN | 263.26 | 27.54 | 290.8 | 15
36.07.060 | Para-raios de distribuição, classe 15 kV/10 kA, completo, encapsulado com polímero | UN | 217.23 | 27.54 | 244.77 | 15
36.08 | Gerador e grupo gerador
36.08.030 | Grupo gerador com potência de 250/228 kVA, variação de + ou - 5% - completo | UN | 212285.42 | 2260.44 | 214545.86 | 15
36.08.040 | Grupo gerador com potência de 350/320 kVA, variação de + ou - 10% - completo | UN | 244270.06 | 2260.44 | 246530.5 | 15
36.08.050 | Grupo gerador com potência de 88/80 kVA, variação de + ou - 10% - completo | UN | 103027.06 | 2260.44 | 105287.5 | 15
36.08.060 | Grupo gerador com potência de 165/150 kVA, variação de + ou - 5% - completo | UN | 131105.7 | 2260.44 | 133366.14 | 15
36.08.100 | Grupo gerador com potência de 55/50 kVA, variação de + ou - 10% - completo | UN | 99124.34 | 1206.2 | 100330.54 | 15
36.08.110 | Grupo gerador com potência de 180/168 kVA, variação de + ou - 5% - completo | UN | 155412.59 | 2260.44 | 157673.03 | 15
36.08.290 | Grupo gerador com potência de 563/513 kVA, variação de + ou - 10% - completo | UN | 429588 | 2501.68 | 432089.68 | 15
36.08.350 | Grupo gerador carenado com potência de 150/136 kVA, variação de + ou - 5% - completo | UN | 148830.19 | 2260.44 | 151090.63 | 15
36.08.360 | Grupo gerador carenado com potência de 460/434 kVA, variação de + ou - 10% - completo | UN | 420408.81 | 2479.04 | 422887.85 | 15
36.08.540 | Grupo gerador com potência de 460/434 kVA, variação de + ou - 10% - completo | UN | 415967.78 | 2501.68 | 418469.46 | 15
36.09 | Transformador de entrada
36.09.020 | Transformador de potência trifásico de 225 kVA, classe 15 kV, a óleo | UN | 42737.69 | 1206.2 | 43943.89 | 15
36.09.050 | Transformador de potência trifásico de 150 kVA, classe 15 kV, a óleo | UN | 31436.08 | 1206.2 | 32642.28 | 15
36.09.060 | Transformador de potência trifásico de 500 kVA, classe 15 kV, a seco | UN | 88664.87 | 1929.92 | 90594.79 | 15
36.09.070 | Transformador de potência trifásico de 1000 kVA, classe 15 kV, a seco com cabine | UN | 134353.77 | 1929.92 | 136283.69 | 15
36.09.100 | Transformador de potência trifásico de 5 kVA, classe 0,6 kV, a seco com cabine | UN | 5488.75 | 482.48 | 5971.23 | 15
36.09.110 | Transformador de potência trifásico de 7,5 kVA, classe 0,6 kV, a seco com cabine | UN | 6526.71 | 482.48 | 7009.19 | 15
36.09.150 | Transformador de potência trifásico de 75 kVA, classe 15 kV, a óleo | UN | 23046.46 | 1206.2 | 24252.66 | 15
36.09.170 | Transformador de potência trifásico de 300 kVA, classe 15 kV, a óleo | UN | 50980.29 | 1206.2 | 52186.49 | 15
36.09.180 | Transformador de potência trifásico de 112,5 kVA, classe 15 kV, a óleo | UN | 25447.57 | 1206.2 | 26653.77 | 15
36.09.220 | Transformador de potência trifásico de 500 kVA, classe 15 kV, a seco com cabine | UN | 113418.6 | 1929.92 | 115348.52 | 15
36.09.230 | Transformador de potência trifásico de 30 kVA, classe 1,2 KV, a seco com cabine | UN | 18970.49 | 482.48 | 19452.97 | 15
36.09.250 | Transformador de potência trifásico de 500 kVA, classe 15 kV, a óleo | UN | 87644.98 | 1929.92 | 89574.9 | 15
36.09.300 | Transformador de potência trifásico de 750 kVA, classe 15 kV, a óleo | UN | 94969.56 | 1929.92 | 96899.48 | 15
36.09.360 | Transformador de potência trifásico de 750 kVA, classe 15 kV, a seco | UN | 146548.99 | 1929.92 | 148478.91 | 15
36.09.370 | Transformador de potência trifásico de 300 kVA, classe 15 kV, a seco | UN | 79976.22 | 1206.2 | 81182.42 | 15
36.09.410 | Transformador de potência trifásico de 45 kVA, classe 15 kV, a seco | UN | 43315.7 | 1206.2 | 44521.9 | 15
36.09.440 | Transformador de potência trifásico de 500 kVA, classe 15 kV, a óleo - tipo pedestal | UN | 143712.62 | 1929.92 | 145642.54 | 15
36.09.480 | Transformador trifásico a seco de 112,5 kVA, encapsulado em resina epóxi sob vácuo | UN | 45374.38 | 1206.2 | 46580.58 | 15
36.09.490 | Transformador trifásico a seco de 150 kVA, encapsulado em resina epóxi sob vácuo | UN | 50527.31 | 1206.2 | 51733.51 | 15
36.20 | Reparos, conservacoes e complementos - GRUPO 36
36.20.010 | Vergalhão de cobre eletrolítico, diâmetro de 3/8´ | M | 75.59 | 23.49 | 99.08 | 15
36.20.030 | União angular para vergalhão, diâmetro de 3/8´ | UN | 56.35 | 11.75 | 68.1 | 15
36.20.050 | Terminal para vergalhão, diâmetro de 3/8´ | UN | 23.92 | 11.75 | 35.67 | 15
36.20.060 | Braçadeira para fixação de eletroduto, até 4´ | UN | 3.17 | 8.81 | 11.98 | 15
36.20.070 | Prensa vergalhão ´T´, diâmetro de 3/8´ | UN | 28.04 | 11.75 | 39.79 | 15
36.20.090 | Vara para manobra em cabine em fibra de vidro, para tensão até 36 kV | UN | 751.45 | 1.2 | 752.65 | 15
36.20.100 | Bucha para passagem interna/externa com isolação para 15 kV | UN | 576.61 | 29.37 | 605.98 | 15
36.20.120 | Chapa de ferro de 1,50 x 0,50 m para bucha de passagem | UN | 238.17 | 29.37 | 267.54 | 15
36.20.140 | Cruzeta de madeira de 2400 mm | UN | 323.65 | 165.26 | 488.91 | 15
36.20.180 | Luva isolante de borracha, acima de 10 até 20 kV | PAR | 607.67 | 1.2 | 608.87 | 15
36.20.200 | Mão francesa de 700 mm | UN | 33.91 | 58.73 | 92.64 | 15
36.20.210 | Luva isolante de borracha, até 10 kV | PAR | 460.66 | 1.2 | 461.86 | 15
36.20.220 | Mudança de tap do transformador | UN |  | 330.52 | 330.52 | 15
36.20.240 | Óleo para disjuntor | L | 24.18 | 0.96 | 25.14 | 15
36.20.260 | Óleo para transformador | L | 24.18 | 1.43 | 25.61 | 15
36.20.282 | Placa de advertência em chapa de aço, com pintura refletiva "Perigo Alta Tensão" | M2 | 997.92 | 11.95 | 1009.87 | 15
36.20.284 | Placa de advertência em chapa de alumínio, com pintura refletiva "Perigo Alta Tensão" | M2 | 1244.17 | 11.95 | 1256.12 | 15
36.20.330 | Luva de couro para proteção de luva isolante | PAR | 40.09 | 1.2 | 41.29 | 15
36.20.340 | Sela para cruzeta de madeira | UN | 19.31 | 82.63 | 101.94 | 15
36.20.350 | Caixa porta luvas em madeira, com tampa | UN | 75.44 | 1.2 | 76.64 | 15
36.20.360 | Suporte de transformador em poste ou estaleiro | UN | 251.81 | 165.26 | 417.07 | 15
36.20.380 | Tapete de borracha isolante elétrico de 1000 x 1000 mm | UN | 682.2 | 1.2 | 683.4 | 15
36.20.540 | Cruzeta metálica de 2400 mm, para fixação de mufla ou para-raios | UN | 568.21 | 165.26 | 733.47 | 15
36.20.560 | Dispositivo Soft Starter para motor 15 cv, trifásico 220 V | UN | 2982.5 | 58.73 | 3041.23 | 15
36.20.570 | Dispositivo Soft Starter para motor 25 cv, trifásico 220 V | UN | 4448.51 | 58.73 | 4507.24 | 15
36.20.580 | Dispositivo Soft Starter para motor 50 cv, trifásico 220 V | UN | 5856.41 | 58.73 | 5915.14 | 15
37 | QUADRO E PAINEL PARA ENERGIA ELETRICA E TELEFONIA
37.01 | Quadro para telefonia embutir, protecao IP40 chapa nº 16msg
37.01.020 | Quadro Telebrás de embutir de 200 x 200 x 120 mm | UN | 50.85 | 101.11 | 151.96 | 15
37.01.080 | Quadro Telebrás de embutir de 400 x 400 x 120 mm | UN | 128.55 | 141.08 | 269.63 | 15
37.01.120 | Quadro Telebrás de embutir de 600 x 600 x 120 mm | UN | 229.63 | 181.04 | 410.67 | 15
37.01.160 | Quadro Telebrás de embutir de 800 x 800 x 120 mm | UN | 420.22 | 224.48 | 644.7 | 15
37.01.220 | Quadro Telebrás de embutir de 1200 x 1200 x 120 mm | UN | 1466.02 | 300.92 | 1766.94 | 15
37.02 | Quadro para telefonia de sobrepor, protecao IP40 chapa nº 16msg
37.02.020 | Quadro Telebrás de sobrepor de 200 x 200 x 120 mm | UN | 60.81 | 88.1 | 148.91 | 15
37.02.060 | Quadro Telebrás de sobrepor de 400 x 400 x 120 mm | UN | 120.38 | 117.46 | 237.84 | 15
37.02.100 | Quadro Telebrás de sobrepor de 600 x 600 x 120 mm | UN | 251.9 | 146.83 | 398.73 | 15
37.02.140 | Quadro Telebrás de sobrepor de 800 x 800 x 120 mm | UN | 381.78 | 176.19 | 557.97 | 15
37.03 | Quadro distribuicao de luz e forca de embutir universal
37.03.200 | Quadro de distribuição universal de embutir, para disjuntores 16 DIN / 12 Bolt-on - 150 A - sem componentes | UN | 406.82 | 175.62 | 582.44 | 15
37.03.210 | Quadro de distribuição universal de embutir, para disjuntores 24 DIN / 18 Bolt-on - 150 A - sem componentes | UN | 450.03 | 175.62 | 625.65 | 15
37.03.220 | Quadro de distribuição universal de embutir, para disjuntores 34 DIN / 24 Bolt-on - 150 A - sem componentes | UN | 620.68 | 219.53 | 840.21 | 15
37.03.230 | Quadro de distribuição universal de embutir, para disjuntores 44 DIN / 32 Bolt-on - 150 A - sem componentes | UN | 635.94 | 219.53 | 855.47 | 15
37.03.240 | Quadro de distribuição universal de embutir, para disjuntores 56 DIN / 40 Bolt-on - 225 A - sem componentes | UN | 942.66 | 263.43 | 1206.09 | 15
37.03.250 | Quadro de distribuição universal de embutir, para disjuntores 70 DIN / 50 Bolt-on - 225 A - sem componentes | UN | 1262.01 | 263.43 | 1525.44 | 15
37.04 | Quadro distribuicao de luz e forca de sobrepor universal
37.04.250 | Quadro de distribuição universal de sobrepor, para disjuntores 16 DIN / 12 Bolt-on - 150 A - sem componentes | UN | 505.45 | 131.72 | 637.17 | 15
37.04.260 | Quadro de distribuição universal de sobrepor, para disjuntores 24 DIN / 18 Bolt-on - 150 A - sem componentes | UN | 622.48 | 131.72 | 754.2 | 15
37.04.270 | Quadro de distribuição universal de sobrepor, para disjuntores 34 DIN / 24 Bolt-on - 150 A - sem componentes | UN | 721.5 | 175.62 | 897.12 | 15
37.04.280 | Quadro de distribuição universal de sobrepor, para disjuntores 44 DIN / 32 Bolt-on - 150 A - sem componentes | UN | 996.18 | 175.62 | 1171.8 | 15
37.04.290 | Quadro de distribuição universal de sobrepor, para disjuntores 56 DIN / 40 Bolt-on - 225 A - sem componentes | UN | 1294.31 | 219.53 | 1513.84 | 15
37.04.300 | Quadro de distribuição universal de sobrepor, para disjuntores 70 DIN / 50 Bolt-on - 225 A - sem componentes | UN | 1763.08 | 219.53 | 1982.61 | 15
37.06 | Painel autoportante
37.06.014 | Painel autoportante em chapa de aço, com proteção mínima IP 54 - sem componentes | M2 | 2894.77 | 155.45 | 3050.22 | 15
37.10 | Barramentos
37.10.010 | Barramento de cobre nu | KG | 138.86 | 10.45 | 149.31 | 15
37.11 | Bases
37.11.020 | Base de fusível Diazed completa para 25 A | UN | 53.87 | 17.62 | 71.49 | 15
37.11.040 | Base de fusível Diazed completa para 63 A | UN | 62.07 | 29.37 | 91.44 | 15
37.11.060 | Base de fusível NH até 125 A, com fusível | UN | 80.59 | 58.73 | 139.32 | 15
37.11.080 | Base de fusível NH até 250 A, com fusível | UN | 244.54 | 58.73 | 303.27 | 15
37.11.100 | Base de fusível NH até 400 A, com fusível | UN | 363.07 | 58.73 | 421.8 | 15
37.11.120 | Base de fusível tripolar de 15 kV | UN | 1451.26 | 70.48 | 1521.74 | 15
37.11.140 | Base de fusível unipolar de 15 kV | UN | 494.4 | 70.48 | 564.88 | 15
37.12 | Fusiveis
37.12.020 | Fusível tipo NH 00 de 6 A até 160 A | UN | 36.1 | 11.75 | 47.85 | 15
37.12.040 | Fusível tipo NH 1 de 36 A até 250 A | UN | 80.48 | 11.75 | 92.23 | 15
37.12.060 | Fusível tipo NH 2 de 224 A até 400 A | UN | 134.1 | 11.75 | 145.85 | 15
37.12.080 | Fusível tipo NH 3 de 400 A até 630 A | UN | 186.8 | 11.75 | 198.55 | 15
37.12.120 | Fusível tipo HH para 15 kV de 2,5 A até 50 A | UN | 200.05 | 11.75 | 211.8 | 15
37.12.140 | Fusível tipo HH para 15 kV de 60 A até 100 A | UN | 281.65 | 11.75 | 293.4 | 15
37.12.200 | Fusível Diazed retardado de 2 A até 25 A | UN | 4.32 | 11.75 | 16.07 | 15
37.12.220 | Fusível Diazed retardado de 35 A até 63 A | UN | 6.04 | 11.75 | 17.79 | 15
37.12.300 | Fusível em vidro para ´TP´ de 0,5 A | UN | 38.72 | 2.94 | 41.66 | 15
37.13 | Disjuntores
37.13.520 | Disjuntor em caixa aberta trifásico, 600 V de 800 A, 50/60 Hz, com acessórios | UN | 27779.49 | 330.52 | 28110.01 | 15
37.13.550 | Disjuntor em caixa aberta tripolar extraível, 500 V de 3200 A, com acessórios | UN | 89209.27 | 58.73 | 89268 | 15
37.13.570 | Disjuntor em caixa aberta tripolar extraível, 500 V de 4000 A, com acessórios | UN | 152939.9 | 58.73 | 152998.63 | 15
37.13.600 | Disjuntor termomagnético, unipolar 127/220 V, corrente de 10 A até 30 A | UN | 20.86 | 17.62 | 38.48 | 15
37.13.610 | Disjuntor termomagnético, unipolar 127/220 V, corrente de 35 A até 50 A | UN | 38.99 | 17.62 | 56.61 | 15
37.13.630 | Disjuntor termomagnético, bipolar 220/380 V, corrente de 10 A até 50 A | UN | 98.75 | 35.24 | 133.99 | 15
37.13.640 | Disjuntor termomagnético, bipolar 220/380 V, corrente de 60 A até 100 A | UN | 116.1 | 35.24 | 151.34 | 15
37.13.650 | Disjuntor termomagnético, tripolar 220/380 V, corrente de 10 A até 50 A | UN | 119.63 | 52.86 | 172.49 | 15
37.13.660 | Disjuntor termomagnético, tripolar 220/380 V, corrente de 60 A até 100 A | UN | 121.24 | 52.86 | 174.1 | 15
37.13.690 | Disjuntor série universal em caixa moldada, térmico e magnético fixos, bipolar 415 VCA, corrente de 60 A até 100 A | UN | 437.06 | 58.73 | 495.79 | 15
37.13.720 | Disjuntor série universal em caixa moldada, térmico fixo e magnético ajustável, tripolar 600 VCA, corrente de 300 A até 400 A | UN | 3457.02 | 117.46 | 3574.48 | 15
37.13.740 | Disjuntor série universal em caixa moldada, térmico fixo e magnético ajustável, tripolar 600 VCA, corrente de 700 A até 800 A | UN | 2313.58 | 117.46 | 2431.04 | 15
37.13.760 | Disjuntor em caixa moldada, térmico e magnético ajustáveis, tripolar 630/690 V, faixa de ajuste de 440 até 630 A | UN | 9756.5 | 117.46 | 9873.96 | 15
37.13.770 | Disjuntor em caixa moldada, térmico e magnético ajustáveis, tripolar 1250/690 V, faixa de ajuste de 800 até 1250 A | UN | 15901.05 | 117.46 | 16018.51 | 15
37.13.780 | Disjuntor em caixa moldada, térmico e magnético ajustáveis, tripolar 1600/690 V, faixa de ajuste de 1000 até 1600 A | UN | 21772.32 | 117.46 | 21889.78 | 15
37.13.800 | Mini-disjuntor termomagnético, unipolar 127/220 V, corrente de 10 A até 32 A | UN | 12.03 | 11.75 | 23.78 | 15
37.13.810 | Mini-disjuntor termomagnético, unipolar 127/220 V, corrente de 40 A até 50 A | UN | 13.17 | 11.75 | 24.92 | 15
37.13.840 | Mini-disjuntor termomagnético, bipolar 220/380 V, corrente de 10 A até 32 A | UN | 43.91 | 11.75 | 55.66 | 15
37.13.850 | Mini-disjuntor termomagnético, bipolar 220/380 V, corrente de 40 A até 50 A | UN | 46.47 | 11.75 | 58.22 | 15
37.13.860 | Mini-disjuntor termomagnético, bipolar 220/380 V, corrente de 63 A | UN | 54.36 | 11.75 | 66.11 | 15
37.13.870 | Mini-disjuntor termomagnético, bipolar 400 V, corrente de 80 A até 100 A | UN | 138.83 | 11.75 | 150.58 | 15
37.13.880 | Mini-disjuntor termomagnético, tripolar 220/380 V, corrente de 10 A até 32 A | UN | 59.92 | 11.75 | 71.67 | 15
37.13.890 | Mini-disjuntor termomagnético, tripolar 220/380 V, corrente de 40 A até 50 A | UN | 65.82 | 11.75 | 77.57 | 15
37.13.900 | Mini-disjuntor termomagnético, tripolar 220/380 V, corrente de 63 A | UN | 77.14 | 11.75 | 88.89 | 15
37.13.910 | Mini-disjuntor termomagnético, tripolar 415 V, corrente de 80 A até 125 A | UN | 909.61 | 11.75 | 921.36 | 15
37.13.920 | Disjuntor em caixa aberta, térmico ajustável e magnético fixo, tripolar 2000/1200 V, faixa de ajuste de 1600 até 2000 A | UN | 35440 | 117.46 | 35557.46 | 15
37.13.930 | Disjuntor em caixa aberta, térmico ajustável e magnético fixo, tripolar 2500/1200 V, faixa de ajuste de 2000 até 2500 A | UN | 63354.7 | 117.46 | 63472.16 | 15
37.13.940 | Disjuntor em caixa aberta tripolar extraível, 500 V de 6300 A, com acessórios | UN | 375483.38 | 58.73 | 375542.11 | 15
37.14 | Chave de baixa tensao
37.14.050 | Chave comutadora, reversão sob carga, tetrapolar, sem porta fusível, para 100 A | UN | 2594.1 | 58.73 | 2652.83 | 15
37.14.300 | Chave seccionadora sob carga, tripolar, acionamento rotativo, com prolongador, sem porta-fusível, de 160 A | UN | 2027.42 | 46.98 | 2074.4 | 15
37.14.310 | Chave seccionadora sob carga, tripolar, acionamento rotativo, com prolongador, sem porta-fusível, de 250 A | UN | 1428.35 | 46.98 | 1475.33 | 15
37.14.320 | Chave seccionadora sob carga, tripolar, acionamento rotativo, com prolongador, sem porta-fusível, de 400 A | UN | 2216.79 | 58.73 | 2275.52 | 15
37.14.330 | Chave seccionadora sob carga, tripolar, acionamento rotativo, com prolongador, sem porta-fusível, de 630 A | UN | 2943.16 | 70.48 | 3013.64 | 15
37.14.340 | Chave seccionadora sob carga, tripolar, acionamento rotativo, com prolongador, sem porta-fusível, de 1000 A | UN | 5105.21 | 88.1 | 5193.31 | 15
37.14.350 | Chave seccionadora sob carga, tripolar, acionamento rotativo, com prolongador, sem porta-fusível, de 1250 A | UN | 10542.44 | 88.1 | 10630.54 | 15
37.14.410 | Chave seccionadora sob carga, tripolar, acionamento rotativo, com prolongador e porta-fusível até NH-00-125 A - sem fusíveis | UN | 1447.58 | 46.98 | 1494.56 | 15
37.14.420 | Chave seccionadora sob carga, tripolar, acionamento rotativo, com prolongador e porta-fusível até NH-00-160 A - sem fusíveis | UN | 1935.68 | 46.98 | 1982.66 | 15
37.14.430 | Chave seccionadora sob carga, tripolar, acionamento rotativo, com prolongador e porta-fusível até NH-1-250 A - sem fusíveis | UN | 4380.95 | 46.98 | 4427.93 | 15
37.14.440 | Chave seccionadora sob carga, tripolar, acionamento rotativo, com prolongador e porta-fusível até NH-2-400 A - sem fusíveis | UN | 4871.91 | 58.73 | 4930.64 | 15
37.14.450 | Chave seccionadora sob carga, tripolar, acionamento rotativo, com prolongador e porta-fusível até NH-3-630 A - sem fusíveis | UN | 10086.74 | 70.48 | 10157.22 | 15
37.14.500 | Chave seccionadora sob carga, tripolar, acionamento tipo punho, com porta-fusível até NH-00-160 A - sem fusíveis | UN | 368.77 | 46.98 | 415.75 | 15
37.14.510 | Chave seccionadora sob carga, tripolar, acionamento tipo punho, com porta-fusível até NH-1-250 A - sem fusíveis | UN | 929.47 | 46.98 | 976.45 | 15
37.14.520 | Chave seccionadora sob carga, tripolar, acionamento tipo punho, com porta-fusível até NH-2-400 A - sem fusíveis | UN | 1297.48 | 58.73 | 1356.21 | 15
37.14.530 | Chave seccionadora sob carga, tripolar, acionamento tipo punho, com porta-fusível até NH-3-630 A - sem fusíveis | UN | 1767.02 | 70.48 | 1837.5 | 15
37.14.600 | Chave comutadora, reversão sob carga, tripolar, sem porta fusível, para 400 A | UN | 5432.35 | 70.48 | 5502.83 | 15
37.14.610 | Chave comutadora, reversão sob carga, tripolar, sem porta fusível, para 600/630 A | UN | 7570.12 | 88.1 | 7658.22 | 15
37.14.620 | Chave comutadora, reversão sob carga, tripolar, sem porta fusível, para 1000 A | UN | 11765.69 | 105.71 | 11871.4 | 15
37.14.640 | Chave comutadora, reversão sob carga, tetrapolar, sem porta fusível, para 630 A / 690 V | UN | 10067.92 | 134.71 | 10202.63 | 15
37.14.830 | Barra de contato para chave seccionadora tipo NH3-630 A | UN | 87.92 | 11.75 | 99.67 | 15
37.14.912 | Chave seccionadora tripolar, abertura sob carga seca até 160 A / 690 V | UN | 922.45 | 46.98 | 969.43 | 15
37.15 | Chave de media tensao
37.15.110 | Chave seccionadora tripolar sob carga para 400 A - 25 kV - com prolongador | UN | 2727.85 | 285.88 | 3013.73 | 15
37.15.120 | Chave seccionadora tripolar sob carga para 400 A - 15 kV - com prolongador | UN | 2412.32 | 285.88 | 2698.2 | 15
37.15.150 | Chave fusível base ´C´ para 15 kV/100 A, com capacidade de ruptura até 10 kA - com fusível | UN | 482.21 | 105.42 | 587.63 | 15
37.15.160 | Chave fusível base ´C´ para 15 kV/200 A, com capacidade de ruptura até 10 kA - com fusível | UN | 598.04 | 105.42 | 703.46 | 15
37.15.170 | Chave fusível base ´C´ para 25 kV/100 A, com capacidade de ruptura até 6,3 kA - com fusível | UN | 556.81 | 105.42 | 662.23 | 15
37.15.200 | Chave seccionadora tripolar seca para 400 A - 15 kV - com prolongador | UN | 2016.57 | 285.88 | 2302.45 | 15
37.15.210 | Chave seccionadora tripolar seca para 600 / 630 A - 15 kV - com prolongador | UN | 2479.89 | 285.88 | 2765.77 | 15
37.16 | Bus-way
37.16.071 | Sistema de barramento blindado de 100 a 2000 A, trifásico, barra de cobre | Axm | 607.65 | 0.72 | 608.37 | 15
37.16.081 | Sistema de barramento blindado de 100 a 2000 A, trifásico, barra de alumínio | Axm | 189.66 | 0.72 | 190.38 | 15
37.17 | Dispositivo DR ou interruptor de corrente de fuga
37.17.060 | Dispositivo diferencial residual de 25 A x 30 mA - 2 polos | UN | 138.02 | 14.69 | 152.71 | 15
37.17.070 | Dispositivo diferencial residual de 40 A x 30 mA - 2 polos | UN | 228.33 | 14.69 | 243.02 | 15
37.17.074 | Dispositivo diferencial residual de 25 A x 30 mA - 4 polos | UN | 283.59 | 14.69 | 298.28 | 15
37.17.080 | Dispositivo diferencial residual de 40 A x 30 mA - 4 polos | UN | 288.9 | 14.69 | 303.59 | 15
37.17.090 | Dispositivo diferencial residual de 63 A x 30 mA - 4 polos | UN | 375.24 | 14.69 | 389.93 | 15
37.17.100 | Dispositivo diferencial residual de 80 A x 30 mA - 4 polos | UN | 482.09 | 14.69 | 496.78 | 15
37.17.110 | Dispositivo diferencial residual de 100 A x 30 mA - 4 polos | UN | 336.44 | 14.69 | 351.13 | 15
37.17.114 | Dispositivo diferencial residual de 125 A x 30 mA - 4 polos | UN | 1839.37 | 14.69 | 1854.06 | 15
37.17.130 | Dispositivo diferencial residual de 25 A x 300 mA - 4 polos | UN | 198.99 | 14.69 | 213.68 | 15
37.18 | Transformador de Potencial
37.18.010 | Transformador de potencial monofásico até 1000 VA classe 15 kV, a seco, com fusíveis | UN | 3763.52 | 88.89 | 3852.41 | 15
37.18.020 | Transformador de potencial monofásico até 2000 VA classe 15 kV, a seco, com fusíveis | UN | 5839.55 | 88.89 | 5928.44 | 15
37.18.030 | Transformador de potencial monofásico até 500 VA classe 15 kV, a seco, sem fusíveis | UN | 3007.71 | 88.89 | 3096.6 | 15
37.19 | Transformador de corrente
37.19.010 | Transformador de corrente 800-5 A, janela | UN | 290 | 88.89 | 378.89 | 15
37.19.020 | Transformador de corrente 200-5 A até 600-5 A, janela | UN | 243.59 | 88.89 | 332.48 | 15
37.19.030 | Transformador de corrente 1000-5 A até 1500-5 A, janela | UN | 390.93 | 88.89 | 479.82 | 15
37.19.060 | Transformador de corrente 50-5 A até 150-5 A, janela | UN | 166.16 | 88.89 | 255.05 | 15
37.20 | Reparos, conservacoes e complementos - GRUPO 37
37.20.010 | Isolador em epóxi de 1 kV para barramento | UN | 38.87 | 8.81 | 47.68 | 15
37.20.030 | Bloco terminal conector até 65A / 600V, faixa de aplicação até 16 mm² | UN | 33.65 | 2.94 | 36.59 | 15
37.20.080 | Barra de neutro e/ou terra | UN | 31.12 | 8.81 | 39.93 | 15
37.20.090 | Recolocação de chave seccionadora tripolar de 125 A até 650 A, sem base fusível | UN |  | 29.37 | 29.37 | 15
37.20.100 | Recolocação de fundo de quadro de distribuição, sem componentes | M2 |  | 41.32 | 41.32 | 15
37.20.110 | Recolocação de quadro de distribuição de sobrepor, sem componentes | M2 |  | 82.63 | 82.63 | 15
37.20.130 | Banco de medição para transformadores TC/TP, padrão Eletropaulo e/ou Cesp | UN | 1624.28 | 2.39 | 1626.67 | 15
37.20.140 | Suporte fixo para transformadores de potencial | UN | 130.7 | 5.98 | 136.68 | 15
37.20.156 | Placa de montagem para quadros em geral, em chapa de aço | M2 | 414.33 | 41.32 | 455.65 | 15
37.20.190 | Inversor de frequência para variação de velocidade em motores, potência de 0,25 a 175 cv | UN | 9248.61 | 66.1 | 9314.71 | 15
37.20.193 | Inversor de frequência para variação de velocidade em motores, potência de 1,5 a 150 cv | UN | 41517.19 | 66.1 | 41583.29 | 15
37.20.210 | Punho de manobra com articulador de acionamento | UN | 684.93 | 29.37 | 714.3 | 15
37.21 | Capacitor de potencia
37.21.010 | Capacitor de potência trifásico de 10 kVAr, 220 V/60 Hz, para correção de fator de potência | UN | 1085.29 | 29.37 | 1114.66 | 15
37.22 | Transformador de comando
37.22.010 | Transformador monofásico de comando de 200 VA, a seco | UN | 414.41 | 88.89 | 503.3 | 15
37.24 | Supressor de surto
37.24.031 | Supressor de surto monofásico, corrente nominal 4 a 11 kA, Imax. de surto 12 até 15 kA | UN | 46.82 | 33.29 | 80.11 | 15
37.24.032 | Supressor de surto monofásico, corrente nominal 20 kA, Imax. de surto 50 até 80 kA | UN | 112.05 | 33.29 | 145.34 | 15
37.24.042 | Dispositivo de proteção contra surto, 2 polos, suportabilidade <= 4 kV, Un até 240V/415V, Iimp = 60 kA, curva de ensaio 10/350µs - classe 1 | UN | 541.1 | 36.93 | 578.03 | 15
37.24.043 | Dispositivo de proteção contra surto, 4 polos, 3F+N, Un até 240/415V, Iimp= 75 kA (25 kA por fase), curva de ensaio 10/350 µs - classe 1 | UN | 7550.28 | 36.93 | 7587.21 | 15
37.24.044 | Dispositivo de proteção contra surto, 4 polos, suportabilidade <= 2,5 kV, 3F+N, Un até 240/415V, curva de ensaio 8/20µs, In=20kA/40kA - classe 2 | UN | 2690.9 | 36.93 | 2727.83 | 15
37.24.045 | Dispositivo de proteção contra surto, 2 polos, monobloco, suportabilidade <=1,4kV, F+N / F+F, Un até 240V/264V, curva de ensaio 8/20µs - classe 3 | UN | 864.42 | 36.93 | 901.35 | 15
37.25 | Disjuntores.
37.25.090 | Disjuntor em caixa moldada tripolar, térmico e magnético fixos, tensão de isolamento 500/690V, de 10A a 63A | UN | 631.07 | 96.72 | 727.79 | 15
37.25.100 | Disjuntor em caixa moldada tripolar, térmico e magnético fixos, tensão de isolamento 480/690V, de 70A até 150A | UN | 475.4 | 96.72 | 572.12 | 15
37.25.110 | Disjuntor em caixa moldada tripolar, térmico e magnético fixos, tensão de isolamento 415/690V, de 175A a 250A | UN | 428.72 | 96.72 | 525.44 | 15
37.25.200 | Disjuntor em caixa moldada bipolar, térmico e magnético fixos - 480 V, de 10 A a 50 A para 120/240 Vca - 25 KA e para 380/440 Vca - 18 KA | UN | 399.26 | 96.72 | 495.98 | 15
37.25.210 | Disjuntor em caixa moldada bipolar, térmico e magnético fixos - 600 V, de 150 A para 120/240 Vca - 25 KA e para 380/440 Vca - 18 KA | UN | 853.88 | 96.72 | 950.6 | 15
37.25.215 | Disjuntor fixo a vácuo de 15 a 17,5 kV, equipado com motorização de fechamento, com relê de proteção | CJ | 60000.3 | 134.71 | 60135.01 | 15
38 | TUBULACAO E CONDUTOR PARA ENERGIA ELETRICA E TELEFONIA BASICA
38.01 | Eletroduto em PVC rigido roscavel
38.01.040 | Eletroduto de PVC rígido roscável de 3/4´ - com acessórios | M | 6.89 | 29.37 | 36.26 | 15
38.01.060 | Eletroduto de PVC rígido roscável de 1´ - com acessórios | M | 9.72 | 35.24 | 44.96 | 15
38.01.080 | Eletroduto de PVC rígido roscável de 1 1/4´ - com acessórios | M | 14.87 | 41.11 | 55.98 | 15
38.01.100 | Eletroduto de PVC rígido roscável de 1 1/2´ - com acessórios | M | 19.17 | 46.98 | 66.15 | 15
38.01.120 | Eletroduto de PVC rígido roscável de 2´ - com acessórios | M | 25.28 | 52.86 | 78.14 | 15
38.01.140 | Eletroduto de PVC rígido roscável de 2 1/2´ - com acessórios | M | 45.47 | 58.73 | 104.2 | 15
38.01.160 | Eletroduto de PVC rígido roscável de 3´ - com acessórios | M | 46.65 | 64.6 | 111.25 | 15
38.01.180 | Eletroduto de PVC rígido roscável de 4´ - com acessórios | M | 73.91 | 76.35 | 150.26 | 15
38.04 | Eletroduto rígido em aço carbono galvanizado com acessórios - NBR 13057
38.04.040 | Eletroduto galvanizado conforme NBR13057 - 3/4´ com acessórios | M | 14.48 | 35.24 | 49.72 | 15
38.04.060 | Eletroduto galvanizado conforme NBR13057 - 1´ com acessórios | M | 18.1 | 41.11 | 59.21 | 15
38.04.080 | Eletroduto galvanizado conforme NBR13057 - 1 1/4´ com acessórios | M | 29.8 | 46.98 | 76.78 | 15
38.04.100 | Eletroduto galvanizado conforme NBR13057 - 1 1/2´ com acessórios | M | 32.19 | 52.86 | 85.05 | 15
38.04.120 | Eletroduto galvanizado conforme NBR13057 - 2´ com acessórios | M | 43.51 | 58.73 | 102.24 | 15
38.04.140 | Eletroduto galvanizado conforme NBR13057 - 2 1/2´ com acessórios | M | 61.94 | 70.48 | 132.42 | 15
38.04.160 | Eletroduto galvanizado conforme NBR13057 - 3´ com acessórios | M | 70.15 | 88.1 | 158.25 | 15
38.04.180 | Eletroduto galvanizado conforme NBR13057 - 4´ com acessórios | M | 86.7 | 105.71 | 192.41 | 15
38.05 | Eletroduto rígido em aço carbono galvanizado com acessórios - NBR 6323
38.05.040 | Eletroduto galvanizado a quente conforme NBR6323 - 3/4´ - com acessórios | M | 17.68 | 35.24 | 52.92 | 15
38.05.060 | Eletroduto galvanizado a quente conforme NBR6323 - 1´ - com acessórios | M | 21.43 | 41.11 | 62.54 | 15
38.05.090 | Eletroduto galvanizado a quente conforme NBR6323 - 1 1/4´ com acessórios | M | 35.02 | 46.98 | 82 | 15
38.05.100 | Eletroduto galvanizado a quente conforme NBR6323 - 1 1/2´ com acessórios | M | 41.12 | 52.86 | 93.98 | 15
38.05.120 | Eletroduto galvanizado a quente conforme NBR6323 - 2´ com acessórios | M | 50.85 | 58.73 | 109.58 | 15
38.05.140 | Eletroduto galvanizado a quente conforme NBR6323 - 2 1/2´ com acessórios | M | 80.46 | 70.48 | 150.94 | 15
38.05.160 | Eletroduto galvanizado a quente conforme NBR6323 - 3´ com acessórios | M | 93.69 | 88.1 | 181.79 | 15
38.05.180 | Eletroduto galvanizado a quente conforme NBR6323 - 4´ com acessórios | M | 120.6 | 105.71 | 226.31 | 15
38.06 | Eletroduto rígido em aço carbono galvanizado por imersão a quente com acessórios – NBR 5598
38.06.020 | Eletroduto galvanizado a quente conforme NBR5598 - 1/2´ com acessórios | M | 17.34 | 29.37 | 46.71 | 15
38.06.040 | Eletroduto galvanizado a quente conforme NBR5598 - 3/4´ com acessórios | M | 22.49 | 35.24 | 57.73 | 15
38.06.060 | Eletroduto galvanizado a quente conforme NBR5598 - 1´ com acessórios | M | 29.27 | 41.11 | 70.38 | 15
38.06.080 | Eletroduto galvanizado a quente conforme NBR5598 - 1 1/4´ com acessórios | M | 40.53 | 46.98 | 87.51 | 15
38.06.100 | Eletroduto galvanizado a quente conforme NBR5598 - 1 1/2´ com acessórios | M | 48.39 | 52.86 | 101.25 | 15
38.06.120 | Eletroduto galvanizado a quente conforme NBR5598 - 2´ com acessórios | M | 62.23 | 58.73 | 120.96 | 15
38.06.140 | Eletroduto galvanizado a quente conforme NBR5598 - 2 1/2´ com acessórios | M | 94.09 | 70.48 | 164.57 | 15
38.06.160 | Eletroduto galvanizado a quente conforme NBR5598 - 3´ com acessórios | M | 114.78 | 88.1 | 202.88 | 15
38.06.180 | Eletroduto galvanizado a quente conforme NBR5598 - 4´ com acessórios | M | 165.4 | 105.71 | 271.11 | 15
38.07 | Canaleta, perfilado e acessorios
38.07.030 | Grampo tipo ´C´ diâmetro 3/8`, com balancim tamanho grande | CJ | 6.81 | 14.69 | 21.5 | 15
38.07.050 | Tampa de pressão para perfilado de 38 x 38 mm | M | 7.63 | 2.94 | 10.57 | 15
38.07.120 | Saída final, diâmetro de 3/4´ | UN | 0.68 | 8.81 | 9.49 | 15
38.07.130 | Saída lateral simples, diâmetro de 3/4´ | UN | 1.9 | 10.56 | 12.46 | 15
38.07.134 | Saída lateral simples, diâmetro de 1´ | UN | 1.88 | 10.56 | 12.44 | 15
38.07.140 | Saída superior, diâmetro de 3/4´ | UN | 2.14 | 8.81 | 10.95 | 15
38.07.172 | Canaleta em PVC de 20 x 12 mm, inclusive acessórios | M | 8.68 | 17.62 | 26.3 | 15
38.07.200 | Vergalhão com rosca, porca e arruela de diâmetro 3/8´ (tirante) | M | 8.79 | 8.26 | 17.05 | 15
38.07.210 | Vergalhão com rosca, porca e arruela de diâmetro 1/4´ (tirante) | M | 3.61 | 8.26 | 11.87 | 15
38.07.216 | Vergalhão com rosca, porca e arruela de diâmetro 5/16´ (tirante) | M | 7.58 | 8.26 | 15.84 | 15
38.07.300 | Perfilado perfurado 38 x 38 mm em chapa 14 pré-zincada, com acessórios | M | 32.45 | 14.69 | 47.14 | 15
38.07.310 | Perfilado perfurado 38 x 76 mm em chapa 14 pré-zincada, com acessórios | M | 61.96 | 14.69 | 76.65 | 15
38.07.340 | Perfilado liso 38 x 38 mm - com acessórios | M | 35.72 | 14.69 | 50.41 | 15
38.07.700 | Canaleta aparente com tampa em PVC, autoextinguível, de 85 x 35 mm, com acessórios | M | 61.65 | 17.62 | 79.27 | 15
38.07.710 | Canaleta aparente com duas tampas em PVC, autoextinguível, de 120 x 35 mm, com acessórios | M | 98.5 | 20.56 | 119.06 | 15
38.07.720 | Canaleta aparente com duas tampas em PVC, autoextinguível, de 120 x 60 mm, com acessórios | M | 124.59 | 23.49 | 148.08 | 15
38.07.730 | Suporte com furos de tomada em PVC de 60 x 35 x 150 mm, para canaleta aparente | UN | 9.56 | 2.39 | 11.95 | 15
38.07.740 | Suporte com furos de tomada em PVC de 85 x 35 x 150 mm, para canaleta aparente | UN | 11.86 | 2.39 | 14.25 | 15
38.07.750 | Suporte com furos de tomada em PVC de 60 x 60 x 150 mm, para canaleta aparente | UN | 10.64 | 2.39 | 13.03 | 15
38.07.800 | Gancho longo em chapa aço zincado para fixação de luminária | UN | 3.03 | 5.87 | 8.9 | 15
38.07.801 | Sapata externa com 4 furos, 38 x 38 mm | UN | 8.26 | 5.87 | 14.13 | 15
38.10 | Duto fechado de piso e acessorios
38.10.010 | Duto de piso liso em aço, medindo 2 x 25 x 70 mm, com acessórios | M | 60.45 | 17.62 | 78.07 | 15
38.10.020 | Duto de piso liso em aço, medindo 3 x 25 x 70 mm, com acessórios | M | 77.19 | 17.62 | 94.81 | 15
38.10.024 | Caixa de derivação ou passagem, para cruzamento de duto, medindo 4 x 25 x 70 mm, sem cruzadora | UN | 49.71 | 18.21 | 67.92 | 15
38.10.026 | Caixa de derivação ou passagem, para cruzamento de duto, medindo 12 x 25 x 70 mm, com cruzadora | UN | 141.71 | 35.24 | 176.95 | 15
38.10.030 | Caixa de derivação ou passagem, para cruzamento de duto, medindo 16 x 25 x 70 mm, com cruzadora | UN | 208.76 | 35.24 | 244 | 15
38.10.060 | Caixa com suportes para tomada de energia/RJ e tampa basculante com rebaixo de 2 x (25 x 70 mm) | UN | 220.64 | 11.2 | 231.84 | 15
38.10.070 | Caixa com suportes para tomada de energia/RJ e tampa basculante com rebaixo de 3 x (25 x 70 mm) | UN | 264.96 | 11.2 | 276.16 | 15
38.10.080 | Caixa com suportes para tomada de energia/RJ e tampa basculante com rebaixo de 4 x (25 x 70 mm) | UN | 431.14 | 11.2 | 442.34 | 15
38.12 | Leitos e acessorios
38.12.086 | Leito para cabos, tipo pesado, em aço galvanizado de 300 x 100 mm - com acessórios | M | 247.05 | 17.62 | 264.67 | 15
38.12.090 | Leito para cabos, tipo pesado, em aço galvanizado de 400 x 100 mm - com acessórios | M | 299.51 | 17.62 | 317.13 | 15
38.12.100 | Leito para cabos, tipo pesado, em aço galvanizado de 600 x 100 mm - com acessórios | M | 351.36 | 17.62 | 368.98 | 15
38.12.120 | Leito para cabos, tipo pesado, em aço galvanizado de 500 x 100 mm - com acessórios | M | 321.64 | 17.62 | 339.26 | 15
38.12.130 | Leito para cabos, tipo pesado, em aço galvanizado de 800 x 100 mm - com acessórios | M | 408.4 | 17.62 | 426.02 | 15
38.13 | Eletroduto em polietileno de alta densidade
38.13.010 | Eletroduto corrugado em polietileno de alta densidade, DN= 30 mm, com acessórios | M | 5.26 | 2.35 | 7.61 | 15
38.13.016 | Eletroduto corrugado em polietileno de alta densidade, DN= 40 mm, com acessórios | M | 6.4 | 2.35 | 8.75 | 15
38.13.020 | Eletroduto corrugado em polietileno de alta densidade, DN= 50 mm, com acessórios | M | 7.57 | 2.35 | 9.92 | 15
38.13.030 | Eletroduto corrugado em polietileno de alta densidade, DN= 75 mm, com acessórios | M | 15.41 | 2.35 | 17.76 | 15
38.13.040 | Eletroduto corrugado em polietileno de alta densidade, DN= 100 mm, com acessórios | M | 17.19 | 2.35 | 19.54 | 15
38.13.050 | Eletroduto corrugado em polietileno de alta densidade, DN= 125 mm, com acessórios | M | 24.21 | 2.35 | 26.56 | 15
38.13.060 | Eletroduto corrugado em polietileno de alta densidade, DN= 150 mm, com acessórios | M | 34.97 | 2.35 | 37.32 | 15
38.15 | Eletroduto metalico flexivel
38.15.010 | Eletroduto metálico flexível com capa em PVC de 3/4´ | M | 9 | 20.66 | 29.66 | 15
38.15.020 | Eletroduto metálico flexível com capa em PVC de 1´ | M | 12.02 | 20.66 | 32.68 | 15
38.15.040 | Eletroduto metálico flexível com capa em PVC de 2´ | M | 29.53 | 20.66 | 50.19 | 15
38.15.110 | Terminal macho fixo em latão zincado de 3/4´ | UN | 18.33 | 3.98 | 22.31 | 15
38.15.120 | Terminal macho fixo em latão zincado de 1´ | UN | 23.39 | 3.98 | 27.37 | 15
38.15.140 | Terminal macho fixo em latão zincado de 2´ | UN | 71.36 | 3.98 | 75.34 | 15
38.15.310 | Terminal macho giratório em latão zincado de 3/4´ | UN | 23.68 | 3.98 | 27.66 | 15
38.15.320 | Terminal macho giratório em latão zincado de 1´ | UN | 36.92 | 3.98 | 40.9 | 15
38.15.340 | Terminal macho giratório em latão zincado de 2´ | UN | 93.7 | 3.98 | 97.68 | 15
38.16 | Rodape tecnico e acessorios
38.16.030 | Rodapé técnico triplo e tampa com pintura eletrostática | M | 91.84 | 17.62 | 109.46 | 15
38.16.060 | Curva horizontal tripla de 90°, interna ou externa e tampa com pintura eletrostática | UN | 94.08 | 29.37 | 123.45 | 15
38.16.080 | Tê triplo de 90°, horizontal ou vertical e tampa com pintura eletrostática | UN | 127.34 | 29.37 | 156.71 | 15
38.16.090 | Caixa para tomadas: de energia, RJ, sobressalente, interruptor ou espelho, com pintura eletrostática, para rodapé técnico triplo | UN | 30.86 | 11.2 | 42.06 | 15
38.16.130 | Caixa para tomadas: de energia, RJ, sobressalente, interruptor ou espelho, com pintura eletrostática, para rodapé técnico duplo | UN | 22.6 | 11.2 | 33.8 | 15
38.16.140 | Terminal de fechamento ou mata junta com pintura eletrostática, para rodapé técnico triplo | UN | 15.56 | 8.81 | 24.37 | 15
38.16.150 | Rodapé técnico duplo e tampa com pintura eletrostática | M | 65.35 | 17.62 | 82.97 | 15
38.16.160 | Curva vertical dupla de 90°, interna ou externa e tampa com pintura eletrostática | UN | 78.04 | 29.37 | 107.41 | 15
38.16.190 | Terminal de fechamento ou mata junta com pintura eletrostática, para rodapé técnico duplo | UN | 13.37 | 8.81 | 22.18 | 15
38.16.200 | Curva horizontal dupla de 90°, interna ou externa e tampa com pintura eletrostática | UN | 69.36 | 29.37 | 98.73 | 15
38.16.230 | Curva vertical tripla de 90°, interna ou externa e tampa com pintura eletrostática | UN | 93.9 | 29.37 | 123.27 | 15
38.16.250 | Poste condutor metálico para distribuição, com suporte para tomadas elétricas e RJ, com pintura eletrostática, altura de 3 m | UN | 483.3 | 39.57 | 522.87 | 15
38.16.270 | Caixa de derivação embutida ou externa para rodapé técnico duplo | UN | 63.38 | 29.37 | 92.75 | 15
38.19 | Eletroduto em PVC corrugado flexivel
38.19.020 | Eletroduto de PVC corrugado flexível leve, diâmetro externo de 20 mm | M | 2.8 | 17.62 | 20.42 | 15
38.19.030 | Eletroduto de PVC corrugado flexível leve, diâmetro externo de 25 mm | M | 2.22 | 17.62 | 19.84 | 15
38.19.040 | Eletroduto de PVC corrugado flexível leve, diâmetro externo de 32 mm | M | 4.97 | 17.62 | 22.59 | 15
38.19.210 | Eletroduto de PVC corrugado flexível reforçado, diâmetro externo de 25 mm | M | 3.17 | 17.62 | 20.79 | 15
38.19.220 | Eletroduto de PVC corrugado flexível reforçado, diâmetro externo de 32 mm | M | 6.13 | 17.62 | 23.75 | 15
38.20 | Reparos, conservacoes e complementos - GRUPO 38
38.20.010 | Recolocação de perfilado 38x38 mm | M |  | 14.69 | 14.69 | 15
38.20.020 | Recolocação de vergalhão | M |  | 23.49 | 23.49 | 15
38.20.030 | Recolocação de caixa de tomada para perfilado | UN |  | 17.62 | 17.62 | 15
38.20.040 | Recolocação de eletrodutos | M |  | 58.73 | 58.73 | 15
38.21 | Eletrocalha e acessorios
38.21.110 | Eletrocalha lisa galvanizada a fogo, 50 x 50 mm, com acessórios | M | 54.81 | 29.37 | 84.18 | 15
38.21.120 | Eletrocalha lisa galvanizada a fogo, 100 x 50 mm, com acessórios | M | 70.3 | 29.37 | 99.67 | 15
38.21.130 | Eletrocalha lisa galvanizada a fogo, 150 x 50 mm, com acessórios | M | 89.79 | 29.37 | 119.16 | 15
38.21.140 | Eletrocalha lisa galvanizada a fogo, 200 x 50 mm, com acessórios | M | 104.25 | 29.37 | 133.62 | 15
38.21.150 | Eletrocalha lisa galvanizada a fogo, 250 x 50 mm, com acessórios | M | 126.1 | 29.37 | 155.47 | 15
38.21.310 | Eletrocalha lisa galvanizada a fogo, 100 x 100 mm, com acessórios | M | 106.89 | 44.05 | 150.94 | 15
38.21.320 | Eletrocalha lisa galvanizada a fogo, 150 x 100 mm, com acessórios | M | 120.26 | 44.05 | 164.31 | 15
38.21.330 | Eletrocalha lisa galvanizada a fogo, 200 x 100 mm, com acessórios | M | 144.37 | 44.05 | 188.42 | 15
38.21.340 | Eletrocalha lisa galvanizada a fogo, 250 x 100 mm, com acessórios | M | 162.18 | 44.05 | 206.23 | 15
38.21.350 | Eletrocalha lisa galvanizada a fogo, 300 x 100 mm, com acessórios | M | 171.55 | 58.73 | 230.28 | 15
38.21.360 | Eletrocalha lisa galvanizada a fogo, 400 x 100 mm, com acessórios | M | 201.02 | 58.73 | 259.75 | 15
38.21.920 | Eletrocalha perfurada galvanizada a fogo, 100 x 50 mm, com acessórios | M | 58.33 | 29.37 | 87.7 | 15
38.21.930 | Eletrocalha perfurada galvanizada a fogo, 150 x 50 mm, com acessórios | M | 72.19 | 29.37 | 101.56 | 15
38.21.940 | Eletrocalha perfurada galvanizada a fogo, 200 x 50 mm, com acessórios | M | 88.08 | 29.37 | 117.45 | 15
38.21.950 | Eletrocalha perfurada galvanizada a fogo, 250 x 50 mm, com acessórios | M | 100.41 | 29.37 | 129.78 | 15
38.22 | Eletrocalha e acessorios.
38.22.120 | Eletrocalha perfurada galvanizada a fogo, 150x100 mm, com acessórios | M | 102.06 | 44.05 | 146.11 | 15
38.22.130 | Eletrocalha perfurada galvanizada a fogo, 200x100 mm, com acessórios | M | 116.66 | 44.05 | 160.71 | 15
38.22.140 | Eletrocalha perfurada galvanizada a fogo, 250x100 mm, com acessórios | M | 132.8 | 44.05 | 176.85 | 15
38.22.150 | Eletrocalha perfurada galvanizada a fogo, 300x100 mm, com acessórios | M | 147.93 | 58.73 | 206.66 | 15
38.22.160 | Eletrocalha perfurada galvanizada a fogo, 400x100 mm, com acessórios | M | 224.86 | 58.73 | 283.59 | 15
38.22.610 | Tampa de encaixe para eletrocalha, galvanizada a fogo, L= 50 mm | M | 30.84 | 2.94 | 33.78 | 15
38.22.620 | Tampa de encaixe para eletrocalha, galvanizada a fogo, L= 100 mm | M | 49.54 | 2.94 | 52.48 | 15
38.22.630 | Tampa de encaixe para eletrocalha, galvanizada a fogo, L= 150 mm | M | 69.08 | 2.94 | 72.02 | 15
38.22.640 | Tampa de encaixe para eletrocalha, galvanizada a fogo, L= 200 mm | M | 87.18 | 2.94 | 90.12 | 15
38.22.650 | Tampa de encaixe para eletrocalha, galvanizada a fogo, L= 250 mm | M | 106.31 | 2.94 | 109.25 | 15
38.22.660 | Tampa de encaixe para eletrocalha, galvanizada a fogo, L= 300 mm | M | 125.65 | 2.94 | 128.59 | 15
38.22.670 | Tampa de encaixe para eletrocalha, galvanizada a fogo, L= 400 mm | M | 180.6 | 2.94 | 183.54 | 15
38.23 | Eletrocalha e acessorios..
38.23.010 | Suporte para eletrocalha, galvanizado a fogo, 50x50 mm | UN | 5.81 | 14.69 | 20.5 | 15
38.23.020 | Suporte para eletrocalha, galvanizado a fogo, 100x50 mm | UN | 11.59 | 14.69 | 26.28 | 15
38.23.030 | Suporte para eletrocalha, galvanizado a fogo, 150x50 mm | UN | 14.62 | 14.69 | 29.31 | 15
38.23.040 | Suporte para eletrocalha, galvanizado a fogo, 200x50 mm | UN | 17.23 | 14.69 | 31.92 | 15
38.23.050 | Suporte para eletrocalha, galvanizado a fogo, 250x50 mm | UN | 19.63 | 14.69 | 34.32 | 15
38.23.060 | Suporte para eletrocalha, galvanizado a fogo, 300x50 mm | UN | 23.19 | 14.69 | 37.88 | 15
38.23.110 | Suporte para eletrocalha, galvanizado a fogo, 100x100 mm | UN | 15.27 | 14.69 | 29.96 | 15
38.23.120 | Suporte para eletrocalha, galvanizado a fogo, 150x100 mm | UN | 17.39 | 14.69 | 32.08 | 15
38.23.130 | Suporte para eletrocalha, galvanizado a fogo, 200x100 mm | UN | 21.5 | 14.69 | 36.19 | 15
38.23.140 | Suporte para eletrocalha, galvanizado a fogo, 250x100 mm | UN | 21.61 | 14.69 | 36.3 | 15
38.23.150 | Suporte para eletrocalha, galvanizado a fogo, 300x100 mm | UN | 25.63 | 14.69 | 40.32 | 15
38.23.160 | Suporte para eletrocalha, galvanizado a fogo, 400x100 mm | UN | 30.67 | 14.69 | 45.36 | 15
38.23.210 | Mão francesa simples, galvanizada a fogo, L= 200 mm | UN | 15.56 | 14.69 | 30.25 | 15
38.23.220 | Mão francesa simples, galvanizada a fogo, L= 300 mm | UN | 17.73 | 14.69 | 32.42 | 15
38.23.230 | Mão francesa simples, galvanizada a fogo, L= 400 mm | UN | 22.69 | 14.69 | 37.38 | 15
38.23.240 | Mão francesa simples, galvanizada a fogo, L= 500 mm | UN | 27.87 | 14.69 | 42.56 | 15
38.23.310 | Mão francesa dupla, galvanizada a fogo, L= 300 mm | UN | 26.25 | 20.56 | 46.81 | 15
38.23.320 | Mão francesa dupla, galvanizada a fogo, L= 400 mm | UN | 35.37 | 20.56 | 55.93 | 15
38.23.330 | Mão francesa dupla, galvanizada a fogo, L= 500 mm | UN | 48.48 | 20.56 | 69.04 | 15
39 | CONDUTOR E ENFIACAO DE ENERGIA ELETRICA E TELEFONIA
39.02 | Cabo de cobre, isolamento 450V / 750 V, isolacao em PVC 70°C
39.02.010 | Cabo de cobre de 1,5 mm², isolamento 750 V - isolação em PVC 70°C | M | 1.93 | 2.35 | 4.28 | 15
39.02.016 | Cabo de cobre de 2,5 mm², isolamento 750 V - isolação em PVC 70°C | M | 3.04 | 2.35 | 5.39 | 15
39.02.020 | Cabo de cobre de 4 mm², isolamento 750 V - isolação em PVC 70°C | M | 4.9 | 3.52 | 8.42 | 15
39.02.030 | Cabo de cobre de 6 mm², isolamento 750 V - isolação em PVC 70°C | M | 7.26 | 4.11 | 11.37 | 15
39.02.040 | Cabo de cobre de 10 mm², isolamento 750 V - isolação em PVC 70°C | M | 12.28 | 4.7 | 16.98 | 15
39.03 | Cabo de cobre, isolamento 0,6/1kV, isolacao em PVC 70°C
39.03.160 | Cabo de cobre de 1,5 mm², isolamento 0,6/1 kV - isolação em PVC 70°C | M | 1.47 | 2.35 | 3.82 | 15
39.03.170 | Cabo de cobre de 2,5 mm², isolamento 0,6/1 kV - isolação em PVC 70°C | M | 2.22 | 2.94 | 5.16 | 15
39.03.174 | Cabo de cobre de 4 mm², isolamento 0,6/1 kV - isolação em PVC 70°C | M | 3.43 | 3.52 | 6.95 | 15
39.03.178 | Cabo de cobre de 6 mm², isolamento 0,6/1 kV - isolação em PVC 70°C | M | 4.93 | 4.11 | 9.04 | 15
39.03.182 | Cabo de cobre de 10 mm², isolamento 0,6/1 kV - isolação em PVC 70°C | M | 9.13 | 4.7 | 13.83 | 15
39.04 | Cabo de cobre nu, tempera mole, classe 2
39.04.040 | Cabo de cobre nu, têmpera mole, classe 2, de 10 mm² | M | 12.79 | 2.94 | 15.73 | 15
39.04.050 | Cabo de cobre nu, têmpera mole, classe 2, de 16 mm² | M | 18.75 | 2.94 | 21.69 | 15
39.04.060 | Cabo de cobre nu, têmpera mole, classe 2, de 25 mm² | M | 29.2 | 5.87 | 35.07 | 15
39.04.070 | Cabo de cobre nu, têmpera mole, classe 2, de 35 mm² | M | 41.92 | 8.81 | 50.73 | 15
39.04.080 | Cabo de cobre nu, têmpera mole, classe 2, de 50 mm² | M | 58.55 | 11.75 | 70.3 | 15
39.04.100 | Cabo de cobre nu, têmpera mole, classe 2, de 70 mm² | M | 82.17 | 14.69 | 96.86 | 15
39.04.120 | Cabo de cobre nu, têmpera mole, classe 2, de 95 mm² | M | 101.78 | 17.62 | 119.4 | 15
39.04.180 | Cabo de cobre nu, têmpera mole, classe 2, de 185 mm² | M | 241.37 | 26.43 | 267.8 | 15
39.05 | Cabo de cobre tripolar, isolamento 8,7/15 kV, isolacao EPR 90°C
39.05.070 | Cabo de cobre de 3x35 mm², isolamento 8,7/15 kV - isolação EPR 90°C | M | 244.01 | 53.27 | 297.28 | 15
39.06 | Cabo de cobre unipolar, isolamento 8,7/15 kV, isolacao EPR 90°C
39.06.060 | Cabo de cobre de 25 mm², isolamento 8,7/15 kV - isolação EPR 90°C | M | 69.84 | 31.96 | 101.8 | 15
39.06.070 | Cabo de cobre de 35 mm², isolamento 8,7/15 kV - isolação EPR 90°C | M | 88.44 | 38.48 | 126.92 | 15
39.06.074 | Cabo de cobre de 50 mm², isolamento 8,7/15 kV - isolação EPR 90°C | M | 106.55 | 53.27 | 159.82 | 15
39.06.084 | Cabo de cobre de 120 mm², isolamento 8,7/15 kV - isolação EPR 90°C | M | 205.46 | 63.92 | 269.38 | 15
39.09 | Conectores
39.09.010 | Conector terminal tipo BNC para cabo coaxial RG 59 | UN | 13.13 | 5.87 | 19 | 15
39.09.015 | Conector de emenda tipo BNC para cabo coaxial RG 59 | UN | 7.42 | 5.87 | 13.29 | 15
39.09.020 | Conector split-bolt para cabo de 25 mm², latão, simples | UN | 9.36 | 5.87 | 15.23 | 15
39.09.040 | Conector split-bolt para cabo de 35 mm², latão, simples | UN | 13.44 | 5.87 | 19.31 | 15
39.09.060 | Conector split-bolt para cabo de 50 mm², latão, simples | UN | 13.49 | 5.87 | 19.36 | 15
39.09.100 | Conector split-bolt para cabo de 25 mm², latão, com rabicho | UN | 13.66 | 5.87 | 19.53 | 15
39.09.120 | Conector split-bolt para cabo de 35 mm², latão, com rabicho | UN | 16.04 | 5.87 | 21.91 | 15
39.09.140 | Conector split-bolt para cabo de 50 mm², latão, com rabicho | UN | 18.12 | 5.87 | 23.99 | 15
39.10 | Terminais de pressao e compressao
39.10.050 | Terminal de compressão para cabo de 2,5 mm² | UN | 0.98 | 4.7 | 5.68 | 15
39.10.060 | Terminal de pressão/compressão para cabo de 6 até 10 mm² | UN | 7.88 | 8.81 | 16.69 | 15
39.10.080 | Terminal de pressão/compressão para cabo de 16 mm² | UN | 9.07 | 8.81 | 17.88 | 15
39.10.120 | Terminal de pressão/compressão para cabo de 25 mm² | UN | 9.49 | 8.81 | 18.3 | 15
39.10.130 | Terminal de pressão/compressão para cabo de 35 mm² | UN | 10.49 | 8.81 | 19.3 | 15
39.10.160 | Terminal de pressão/compressão para cabo de 50 mm² | UN | 15.99 | 8.81 | 24.8 | 15
39.10.200 | Terminal de pressão/compressão para cabo de 70 mm² | UN | 16.15 | 8.81 | 24.96 | 15
39.10.240 | Terminal de pressão/compressão para cabo de 95 mm² | UN | 24.28 | 8.81 | 33.09 | 15
39.10.246 | Terminal de pressão/compressão para cabo de 120 mm² | UN | 34.07 | 11.75 | 45.82 | 15
39.10.250 | Terminal de pressão/compressão para cabo de 150 mm² | UN | 34.44 | 11.75 | 46.19 | 15
39.10.280 | Terminal de pressão/compressão para cabo de 185 mm² | UN | 43.98 | 11.75 | 55.73 | 15
39.10.300 | Terminal de pressão/compressão para cabo de 240 mm² | UN | 48.16 | 11.75 | 59.91 | 15
39.11 | Fios e cabos telefônicos
39.11.020 | Cabo telefônico CI, com 10 pares de 0,50 mm, para centrais telefônicas, equipamentos e rede interna | M | 8.1 | 8.81 | 16.91 | 15
39.11.040 | Cabo telefônico CI, com 20 pares de 0,50 mm, para centrais telefônicas, equipamentos e rede interna | M | 14.2 | 8.81 | 23.01 | 15
39.11.080 | Cabo telefônico CI, com 50 pares de 0,50 mm, para centrais telefônicas, equipamentos e rede interna | M | 37.31 | 8.81 | 46.12 | 15
39.11.092 | Cabo telefônico CCI, com 1 par de 0,50 mm, para ligação de aparelhos telefônicos | M | 0.84 | 4.7 | 5.54 | 15
39.11.110 | Fio telefônico externo tipo FE-160 | M | 1.91 | 17.62 | 19.53 | 15
39.11.120 | Cabo telefônico CTP-APL-SN, com 10 pares de 0,50 mm, para cotos de transição em caixas e entradas | M | 9.39 | 7.05 | 16.44 | 15
39.11.190 | Cabo telefônico CCE-APL, com 4 pares de 0,50 mm, para conexões em rede externa | M | 4.78 | 5.87 | 10.65 | 15
39.11.210 | Cabo telefônico secundário de distribuição CTP-APL, com 20 pares de 0,50 mm, para rede externa | M | 16.96 | 7.64 | 24.6 | 15
39.11.230 | Cabo telefônico secundário de distribuição CTP-APL, com 50 pares de 0,50 mm, para rede externa | M | 40.23 | 9.39 | 49.62 | 15
39.11.240 | Cabo telefônico secundário de distribuição CTP-APL, com 100 pares de 0,50 mm, para rede externa | M | 76.71 | 12.33 | 89.04 | 15
39.11.270 | Cabo telefônico secundário de distribuição CTP-APL-G, com 10 pares de 0,50 mm, para rede subterrânea | M | 13.86 | 7.05 | 20.91 | 15
39.11.280 | Cabo telefônico secundário de distribuição CTP-APL-G, com 20 pares de 0,50 mm, para rede subterrânea | M | 21.01 | 7.64 | 28.65 | 15
39.11.300 | Cabo telefônico secundário de distribuição CTP-APL-G, com 50 pares de 0,50 mm, para rede subterrânea | M | 43.59 | 9.39 | 52.98 | 15
39.11.400 | Cabo telefônico secundário de distribuição CTP-APL, com 10 pares de 0,65 mm, para rede externa | M | 14.69 | 7.05 | 21.74 | 15
39.11.410 | Cabo telefônico secundário de distribuição CTP-APL, com 20 pares de 0,65 mm, para rede externa | M | 21.96 | 7.64 | 29.6 | 15
39.11.430 | Cabo telefônico secundário de distribuição CTP-APL, com 50 pares de 0,65 mm, para rede externa | M | 54.93 | 9.39 | 64.32 | 15
39.12 | Cabo de cobre flexivel, isolamento 600 V, isolacao em VC/E 105°C
39.12.510 | Cabo de cobre flexível blindado de 2 x 1,5 mm², isolamento 600V, isolação em VC/E 105°C - para detecção de incêndio | M | 6.02 | 5.87 | 11.89 | 15
39.12.520 | Cabo de cobre flexível blindado de 3 x 1,5 mm², isolamento 600V, isolação em VC/E 105°C - para detecção de incêndio | M | 8.11 | 5.87 | 13.98 | 15
39.12.530 | Cabo de cobre flexível blindado de 2 x 2,5 mm², isolamento 600V, isolação em VC/E 105°C - para detecção de incêndio | M | 8.61 | 5.87 | 14.48 | 15
39.14 | Cabo de aluminio nu com alma de aco
39.14.010 | Cabo de alumínio nu com alma de aço CAA, 1/0 AWG - Raven | M | 7.52 | 8.37 | 15.89 | 15
39.14.050 | Cabo de alumínio nu com alma de aço CAA, 4 AWG - Swan | M | 2.97 | 8.37 | 11.34 | 15
39.15 | Cabo de aluminio nu sem alma de aco
39.15.040 | Cabo de alumínio nu sem alma de aço CA, 2 AWG - Iris | M | 3.14 | 8.37 | 11.51 | 15
39.15.070 | Cabo de alumínio nu sem alma de aço CA, 2/0 AWG - Aster | M | 6.29 | 8.37 | 14.66 | 15
39.18 | Cabo para transmissao de dados
39.18.100 | Cabo coaxial tipo RG 6 | M | 2.1 | 6.46 | 8.56 | 15
39.18.104 | Cabo coaxial tipo RG 11 | M | 22.51 | 6.46 | 28.97 | 15
39.18.106 | Cabo coaxial tipo RG 59 | M | 9.1 | 4.99 | 14.09 | 15
39.18.110 | Cabo coaxial tipo RGC 6 | M | 3.61 | 6.46 | 10.07 | 15
39.18.114 | Cabo coaxial tipo RGC 59 | M | 4.74 | 4.99 | 9.73 | 15
39.18.120 | Cabo para rede U/UTP 23 AWG com 4 pares - categoria 6A | M | 18.55 | 8.99 | 27.54 | 15
39.18.126 | Cabo para rede 24 AWG com 4 pares, categoria 6 | M | 5.2 | 8.99 | 14.19 | 15
39.20 | Reparos, conservacoes e complementos - GRUPO 39
39.20.005 | Conector prensa-cabo de 3/4´ | UN | 12.11 | 9.79 | 21.9 | 15
39.20.010 | Recolocação de condutor aparente com diâmetro externo até 6,5 mm | M |  | 8.37 | 8.37 | 15
39.20.030 | Recolocação de condutor aparente com diâmetro externo acima de 6,5 mm | M |  | 16.74 | 16.74 | 15
39.21 | Cabo de cobre flexivel, isolamento 0,6/1 kV, isolacao em HEPR 90°C
39.21.010 | Cabo de cobre flexível de 1,5 mm², isolamento 0,6/1kV - isolação HEPR 90°C | M | 2.13 | 1.18 | 3.31 | 15
39.21.020 | Cabo de cobre flexível de 2,5 mm², isolamento 0,6/1kV - isolação HEPR 90°C | M | 3.03 | 1.18 | 4.21 | 15
39.21.030 | Cabo de cobre flexível de 4 mm², isolamento 0,6/1kV - isolação HEPR 90°C | M | 4.59 | 1.18 | 5.77 | 15
39.21.040 | Cabo de cobre flexível de 6 mm², isolamento 0,6/1kV - isolação HEPR 90°C | M | 6.67 | 1.18 | 7.85 | 15
39.21.050 | Cabo de cobre flexível de 10 mm², isolamento 0,6/1kV - isolação HEPR 90°C | M | 10.07 | 4.7 | 14.77 | 15
39.21.060 | Cabo de cobre flexível de 16 mm², isolamento 0,6/1kV - isolação HEPR 90°C | M | 16.36 | 5.28 | 21.64 | 15
39.21.070 | Cabo de cobre flexível de 25 mm², isolamento 0,6/1kV - isolação HEPR 90°C | M | 24.88 | 5.87 | 30.75 | 15
39.21.080 | Cabo de cobre flexível de 35 mm², isolamento 0,6/1kV - isolação HEPR 90°C | M | 34.61 | 8.81 | 43.42 | 15
39.21.090 | Cabo de cobre flexível de 50 mm², isolamento 0,6/1kV - isolação HEPR 90°C | M | 50.34 | 11.75 | 62.09 | 15
39.21.100 | Cabo de cobre flexível de 70 mm², isolamento 0,6/1kV - isolação HEPR 90°C | M | 68.91 | 14.69 | 83.6 | 15
39.21.110 | Cabo de cobre flexível de 95 mm², isolamento 0,6/1kV - isolação HEPR 90°C | M | 93.1 | 17.62 | 110.72 | 15
39.21.120 | Cabo de cobre flexível de 120 mm², isolamento 0,6/1kV - isolação HEPR 90°C | M | 118.87 | 20.56 | 139.43 | 15
39.21.125 | Cabo de cobre flexível de 150 mm², isolamento 0,6/1 kV - isolação HEPR 90°C | M | 143.4 | 20.56 | 163.96 | 15
39.21.130 | Cabo de cobre flexível de 185 mm², isolamento 0,6/1kV - isolação HEPR 90°C | M | 173.58 | 23.49 | 197.07 | 15
39.21.140 | Cabo de cobre flexível de 240 mm², isolamento 0,6/1kV - isolação HEPR 90°C | M | 232.27 | 26.43 | 258.7 | 15
39.21.201 | Cabo de cobre flexível de 2 x 2,5 mm², isolamento 0,6/1 kV - isolação HEPR 90°C | M | 6.65 | 2.35 | 9 | 15
39.21.230 | Cabo de cobre flexível de 3 x 1,5 mm², isolamento 0,6/1 kV - isolação HEPR 90°C | M | 6.5 | 1.18 | 7.68 | 15
39.21.231 | Cabo de cobre flexível de 3 x 2,5 mm², isolamento 0,6/1 kV - isolação HEPR 90°C | M | 9.89 | 2.94 | 12.83 | 15
39.21.234 | Cabo de cobre flexível de 3 x 10 mm², isolamento 0,6/1 kV - isolação HEPR 90°C | M | 36.05 | 5.87 | 41.92 | 15
39.21.236 | Cabo de cobre flexível de 3 x 25 mm², isolamento 0,6/1 kV - isolação HEPR 90°C | M | 90.33 | 17.62 | 107.95 | 15
39.21.237 | Cabo de cobre flexível de 3 x 35 mm², isolamento 0,6/1 kV - isolação HEPR 90°C | M | 129.42 | 23.49 | 152.91 | 15
39.21.254 | Cabo de cobre flexível de 4 x 10 mm², isolamento 0,6/1 kV - isolação HEPR 90°C | M | 44.63 | 7.64 | 52.27 | 15
39.24 | Cabo de cobre flexivel, isolamento 500 V, isolacao PP 70°C
39.24.151 | Cabo de cobre flexível de 3 x 1,5 mm², isolamento 500 V - isolação PP 70°C | M | 6.7 | 7.05 | 13.75 | 15
39.24.152 | Cabo de cobre flexível de 3 x 2,5 mm², isolamento 500 V - isolação PP 70°C | M | 11.2 | 8.81 | 20.01 | 15
39.24.153 | Cabo de cobre flexível de 3 x 4 mm², isolamento 500 V - isolação PP 70°C | M | 17.3 | 10.57 | 27.87 | 15
39.24.154 | Cabo de cobre flexível de 3 x 6 mm², isolamento 500 V - isolação PP 70°C | M | 25.27 | 12.33 | 37.6 | 15
39.24.173 | Cabo de cobre flexível de 4 x 4 mm², isolamento 500 V - isolação PP 70°C | M | 22.1 | 7.05 | 29.15 | 15
39.24.174 | Cabo de cobre flexível de 4 x 6 mm², isolamento 500 V - isolação PP 70°C | M | 35.24 | 16.44 | 51.68 | 15
39.25 | Cabo de cobre unipolar, isolamento 15/25 kV, isolacao EPR 90 °C / 105 °C
39.25.020 | Cabo de cobre de 35 mm², isolamento 15/25 kV - isolação EPR 105°C | M | 113.43 | 1.76 | 115.19 | 15
39.25.030 | Cabo de cobre de 50 mm², isolamento 15/25 kV - isolação EPR 105°C | M | 130.41 | 1.76 | 132.17 | 15
39.26 | Cabo de cobre flexivel, isolamento 0,6/1kV - isolacao HEPR 90° C - baixa emissao fumaca e gases
39.26.010 | Cabo de cobre flexível de 1,5 mm², isolamento 0,6/1 kV - isolação HEPR 90°C - baixa emissão de fumaça e gases | M | 2.25 | 2.35 | 4.6 | 15
39.26.020 | Cabo de cobre flexível de 2,5 mm², isolamento 0,6/1 kV - isolação HEPR 90°C - baixa emissão de fumaça e gases | M | 3.51 | 2.94 | 6.45 | 15
39.26.030 | Cabo de cobre flexível de 4 mm², isolamento 0,6/1 kV - isolação HEPR 90°C - baixa emissão de fumaça e gases | M | 5.12 | 3.52 | 8.64 | 15
39.26.040 | Cabo de cobre flexível de 6 mm², isolamento 0,6/1 kV - isolação HEPR 90°C - baixa emissão de fumaça e gases | M | 7.3 | 4.11 | 11.41 | 15
39.26.050 | Cabo de cobre flexível de 10 mm², isolamento 0,6/1 kV - isolação HEPR 90°C - baixa emissão de fumaça e gases | M | 11.63 | 4.7 | 16.33 | 15
39.26.060 | Cabo de cobre flexível de 16 mm², isolamento 0,6/1 kV - isolação HEPR 90°C - baixa emissão de fumaça e gases | M | 17.86 | 5.28 | 23.14 | 15
39.26.070 | Cabo de cobre flexível de 25 mm², isolamento 0,6/1 kV - isolação HEPR 90°C - baixa emissão de fumaça e gases | M | 27.6 | 5.87 | 33.47 | 15
39.26.080 | Cabo de cobre flexível de 35 mm², isolamento 0,6/1 kV - isolação HEPR 90°C - baixa emissão de fumaça e gases | M | 37.78 | 8.81 | 46.59 | 15
39.26.090 | Cabo de cobre flexível de 50 mm², isolamento 0,6/1 kV - isolação HEPR 90°C - baixa emissão de fumaça e gases | M | 53.7 | 11.75 | 65.45 | 15
39.26.100 | Cabo de cobre flexível de 70 mm², isolamento 0,6/1 kV - isolação HEPR 90°C - baixa emissão de fumaça e gases | M | 75.18 | 14.69 | 89.87 | 15
39.26.110 | Cabo de cobre flexível de 95 mm², isolamento 0,6/1 kV - isolação HEPR 90°C - baixa emissão de fumaça e gases | M | 99.92 | 17.62 | 117.54 | 15
39.26.120 | Cabo de cobre flexível de 120 mm², isolamento 0,6/1 kV - isolação HEPR 90°C - baixa emissão de fumaça e gases | M | 127.86 | 20.56 | 148.42 | 15
39.26.130 | Cabo de cobre flexível de 150 mm², isolamento 0,6/1 kV - isolação HEPR 90°C - baixa emissão de fumaça e gases | M | 158.68 | 23.49 | 182.17 | 15
39.26.140 | Cabo de cobre flexível de 185 mm², isolamento 0,6/1 kV - isolação HEPR 90°C - baixa emissão de fumaça e gases | M | 191.09 | 26.43 | 217.52 | 15
39.26.150 | Cabo de cobre flexível de 240 mm², isolamento 0,6/1 kV - isolação HEPR 90°C - baixa emissão de fumaça e gases | M | 251.72 | 29.37 | 281.09 | 15
39.27 | Cabo optico
39.27.010 | Cabo óptico de terminação, 2 fibras, 50/125 µm - uso interno/externo | M | 10.36 | 2.94 | 13.3 | 15
39.27.020 | Cabo óptico multimodo, 4 fibras, 50/125 µm - uso interno/externo | M | 15.71 | 5.87 | 21.58 | 15
39.27.030 | Cabo óptico multimodo, 6 fibras, 50/125 µm - uso interno/externo | M | 19.53 | 5.87 | 25.4 | 15
39.30 | Fios e cabos - audio e video
39.30.010 | Cabo torcido flexível de 2 x 2,5 mm², isolação em PVC antichama | M | 5.69 | 14.69 | 20.38 | 15
40 | DISTRIBUICAO DE FORCA E COMANDO DE ENERGIA ELETRICA E TELEFONIA
40.01 | Caixa de passagem estampada
40.01.020 | Caixa de ferro estampada 4´ x 2´ | UN | 1.97 | 14.69 | 16.66 | 15
40.01.040 | Caixa de ferro estampada 4´ x 4´ | UN | 3.58 | 14.69 | 18.27 | 15
40.01.080 | Caixa de ferro octogonal fundo móvel 4´ x 4´ | UN | 2.87 | 17.62 | 20.49 | 15
40.01.090 | Caixa de ferro estampada octogonal de 3´ x 3´ | UN | 2.37 | 14.69 | 17.06 | 15
40.02 | Caixa de passagem com tampa
40.02.010 | Caixa de tomada em alumínio para piso 4´ x 4´ | UN | 43.04 | 46.98 | 90.02 | 15
40.02.020 | Caixa de passagem em chapa, com tampa parafusada, 100 x 100 x 80 mm | UN | 16.14 | 17.62 | 33.76 | 15
40.02.040 | Caixa de passagem em chapa, com tampa parafusada, 150 x 150 x 80 mm | UN | 19.29 | 17.62 | 36.91 | 15
40.02.060 | Caixa de passagem em chapa, com tampa parafusada, 200 x 200 x 100 mm | UN | 30.16 | 17.62 | 47.78 | 15
40.02.080 | Caixa de passagem em chapa, com tampa parafusada, 300 x 300 x 120 mm | UN | 57.6 | 23.49 | 81.09 | 15
40.02.100 | Caixa de passagem em chapa, com tampa parafusada, 400 x 400 x 150 mm | UN | 148.95 | 23.49 | 172.44 | 15
40.02.120 | Caixa de passagem em chapa, com tampa parafusada, 500 x 500 x 150 mm | UN | 183.15 | 29.37 | 212.52 | 15
40.02.440 | Caixa em alumínio fundido à prova de tempo, umidade, gases, vapores e pó, 150 x 150 x 150 mm | UN | 173 | 17.62 | 190.62 | 15
40.02.450 | Caixa em alumínio fundido à prova de tempo, umidade, gases, vapores e pó, 200 x 200 x 200 mm | UN | 509.31 | 17.62 | 526.93 | 15
40.02.460 | Caixa em alumínio fundido à prova de tempo, umidade, gases, vapores e pó, 240 x 240 x 150 mm | UN | 835.87 | 17.62 | 853.49 | 15
40.02.470 | Caixa em alumínio fundido à prova de tempo, umidade, gases, vapores e pó, 445 x 350 x 220 mm | UN | 1831.28 | 23.49 | 1854.77 | 15
40.02.600 | Caixa de passagem em alumínio fundido à prova de tempo, 100 x 100 mm | UN | 25.03 | 17.62 | 42.65 | 15
40.02.610 | Caixa de passagem em alumínio fundido à prova de tempo, 200 x 200 mm | UN | 83.12 | 17.62 | 100.74 | 15
40.02.620 | Caixa de passagem em alumínio fundido à prova de tempo, 300 x 300 mm | UN | 206.85 | 23.49 | 230.34 | 15
40.04 | Tomadas
40.04.080 | Tomada para telefone 4P, padrão TELEBRÁS, com placa | CJ | 28.69 | 17.62 | 46.31 | 15
40.04.090 | Tomada RJ 11 para telefone, sem placa | UN | 32.55 | 17.62 | 50.17 | 15
40.04.096 | Tomada RJ 45 para rede de dados, com placa | UN | 80.53 | 17.62 | 98.15 | 15
40.04.140 | Tomada 3P+T de 32 A, blindada industrial de sobrepor negativa | CJ | 302.3 | 17.62 | 319.92 | 15
40.04.146 | Tomada 3P+T de 63 A, blindada industrial de embutir | CJ | 306.93 | 17.62 | 324.55 | 15
40.04.230 | Tomada de canaleta/perfilado universal 2P+T, com caixa e tampa | CJ | 20.33 | 17.62 | 37.95 | 15
40.04.340 | Plugue e tomada 2P+T de 16 A de sobrepor - 380 / 440 V | CJ | 353.98 | 17.62 | 371.6 | 15
40.04.390 | Tomada de energia quadrada com rabicho de 10 A - 250 V , para instalação em painel / rodapé / caixa de tomadas | UN | 21.88 | 17.62 | 39.5 | 15
40.04.450 | Tomada 2P+T de 10 A - 250 V, completa | CJ | 13.51 | 17.62 | 31.13 | 15
40.04.460 | Tomada 2P+T de 20 A - 250 V, completa | CJ | 15.28 | 17.62 | 32.9 | 15
40.04.470 | Conjunto 2 tomadas 2P+T de 10 A, completo | CJ | 34.02 | 17.62 | 51.64 | 15
40.04.480 | Conjunto 1 interruptor simples e 1 tomada 2P+T de 10 A, completo | CJ | 27.36 | 17.62 | 44.98 | 15
40.04.490 | Conjunto 2 interruptores simples e 1 tomada 2P+T de 10 A, completo | CJ | 34 | 17.62 | 51.62 | 15
40.04.492 | Conjunto 4´ x 4´ de 1 interruptor simples, 1 tomada universal e 1 tomada de 3 polos | CJ | 37.52 | 21.73 | 59.25 | 15
40.05 | Interruptores e minuterias
40.05.020 | Interruptor simples com 1 tecla e placa | CJ | 14.98 | 19.97 | 34.95 | 15
40.05.040 | Interruptor simples com 2 teclas e placa | CJ | 25.07 | 20.56 | 45.63 | 15
40.05.060 | Interruptor simples com 3 teclas e placa | CJ | 27.85 | 29.37 | 57.22 | 15
40.05.080 | Interruptor paralelo com 1 tecla e placa | CJ | 19.54 | 15.85 | 35.39 | 15
40.05.100 | Interruptor paralelo com 2 teclas e placa | CJ | 13.36 | 26.43 | 39.79 | 15
40.05.120 | Interruptor com 1 tecla simples, 1 tecla paralelo e placa | CJ | 25.28 | 22.32 | 47.6 | 15
40.05.140 | Interruptor com 2 teclas simples, 1 tecla paralelo e placa | CJ | 13.52 | 26.43 | 39.95 | 15
40.05.160 | Interruptor com 1 tecla simples, 2 teclas paralelo e placa | CJ | 19.35 | 29.37 | 48.72 | 15
40.05.170 | Interruptor bipolar com 1 tecla dupla paralelo e placa | CJ | 53.82 | 20.56 | 74.38 | 15
40.05.180 | Interruptor bipolar com 1 tecla dupla simples e placa | CJ | 50.62 | 20.56 | 71.18 | 15
40.05.320 | Pulsador 2 A - 250 V, para minuteria com placa | CJ | 19.86 | 14.69 | 34.55 | 15
40.05.330 | Variador de luminosidade rotativo até 600 W / 220 V, com placa | CJ | 55.56 | 22.32 | 77.88 | 15
40.05.340 | Sensor de presença para teto, com fotocélula, para lâmpada qualquer | UN | 35.3 | 17.62 | 52.92 | 15
40.05.350 | Sensor de presença infravermelho passivo e microondas, alcance de 12 m - sem fio | UN | 100.24 | 29.37 | 129.61 | 15
40.06 | Conduletes
40.06.040 | Condulete metálico de 3/4´ | CJ | 15.85 | 29.37 | 45.22 | 15
40.06.060 | Condulete metálico de 1´ | CJ | 25.47 | 29.37 | 54.84 | 15
40.06.080 | Condulete metálico de 1 1/4´ | CJ | 47.87 | 29.37 | 77.24 | 15
40.06.100 | Condulete metálico de 1 1/2´ | CJ | 61.57 | 29.37 | 90.94 | 15
40.06.120 | Condulete metálico de 2´ | CJ | 83.14 | 29.37 | 112.51 | 15
40.06.140 | Condulete metálico de 2 1/2´ | CJ | 251.54 | 29.37 | 280.91 | 15
40.06.160 | Condulete metálico de 3´ | CJ | 302.92 | 29.37 | 332.29 | 15
40.06.170 | Condulete metálico de 4´ | CJ | 487.99 | 29.37 | 517.36 | 15
40.06.510 | Condulete em PVC de 1´ - com tampa | CJ | 21.05 | 29.37 | 50.42 | 15
40.07 | Caixa de passagem em PVC
40.07.010 | Caixa em PVC de 4´ x 2´ | UN | 3.78 | 14.69 | 18.47 | 15
40.07.020 | Caixa em PVC de 4´ x 4´ | UN | 7.62 | 14.69 | 22.31 | 15
40.07.040 | Caixa em PVC octogonal de 4´ x 4´ | UN | 8.96 | 14.69 | 23.65 | 15
40.10 | Contator
40.10.016 | Contator de potência 12 A - 1na+1nf | UN | 295.18 | 29.37 | 324.55 | 15
40.10.020 | Contator de potência 9 A - 2na+2nf | UN | 327.88 | 29.37 | 357.25 | 15
40.10.040 | Contator de potência 12 A - 2na+2nf | UN | 315.71 | 29.37 | 345.08 | 15
40.10.060 | Contator de potência 16 A - 2na+2nf | UN | 327.66 | 29.37 | 357.03 | 15
40.10.080 | Contator de potência 22 A/25 A - 2na+2nf | UN | 358.94 | 29.37 | 388.31 | 15
40.10.100 | Contator de potência 32 A - 2na+2nf | UN | 552.45 | 29.37 | 581.82 | 15
40.10.106 | Contator de potência 38 A/40 A - 2na+2nf | UN | 726.01 | 29.37 | 755.38 | 15
40.10.110 | Contator de potência 50 A - 2na+2nf | UN | 1050.98 | 29.37 | 1080.35 | 15
40.10.132 | Contator de potência 65 A - 2na+2nf | UN | 1593.95 | 29.37 | 1623.32 | 15
40.10.136 | Contator de potência 110 A - 2na+2nf | UN | 3258.81 | 29.37 | 3288.18 | 15
40.10.140 | Contator de potência 150 A - 2na+2nf | UN | 2268.68 | 29.37 | 2298.05 | 15
40.10.150 | Contator de potência 220 A - 2na+2nf | UN | 5642.49 | 29.37 | 5671.86 | 15
40.10.500 | Minicontator auxiliar - 4na | UN | 102.25 | 29.37 | 131.62 | 15
40.10.510 | Contator auxiliar - 2na+2nf | UN | 123.79 | 29.37 | 153.16 | 15
40.10.520 | Contator auxiliar - 4na+4nf | UN | 150.42 | 29.37 | 179.79 | 15
40.11 | Rele
40.11.010 | Relé fotoelétrico 50/60 Hz, 110/220 V, 1200 VA, completo | UN | 78.45 | 26.43 | 104.88 | 15
40.11.020 | Relé bimetálico de sobrecarga para acoplamento direto, faixas de ajuste de 9/12 A | UN | 261.02 | 29.37 | 290.39 | 15
40.11.030 | Relé bimetálico de sobrecarga para acoplamento direto, faixas de ajuste de 20/32 A até 50/63 A | UN | 470.03 | 29.37 | 499.4 | 15
40.11.050 | Relé bimetálico de sobrecarga para acoplamento direto, faixas de ajuste 0,4/0,63 A até 16/25 A | UN | 311.84 | 29.37 | 341.21 | 15
40.11.060 | Relé de tempo eletrônico de 0,6 até 6 s - 220V - 50/60 Hz | UN | 94.76 | 58.73 | 153.49 | 15
40.11.070 | Relé supervisor trifásico contra falta de fase, inversão de fase e mínima tensão | UN | 4377.6 | 58.73 | 4436.33 | 15
40.11.120 | Relé de tempo eletrônico de 1,5 até 15 minutos - 110V/220V - 50/60Hz | UN | 112.65 | 58.73 | 171.38 | 15
40.11.230 | Relé de sobrecarga eletrônico para acoplamento direto, faixa de ajuste de 55 A até 250 A | UN | 2769.28 | 29.37 | 2798.65 | 15
40.11.240 | Relé de tempo eletrônico de 3 até 30s - 220V - 50/60Hz | UN | 129.88 | 58.73 | 188.61 | 15
40.11.250 | Relé de impulso bipolar, 16 A, 250 V CA | UN | 275.36 | 35.24 | 310.6 | 15
40.12 | Chave comutadora e seletora
40.12.020 | Chave comutadora/seletora com 1 polo e 3 posições para 63 A | UN | 666.15 | 23.49 | 689.64 | 15
40.12.030 | Chave comutadora/seletora com 1 polo e 3 posições para 25 A | UN | 342.58 | 23.49 | 366.07 | 15
40.12.200 | Chave comutadora/seletora com 1 polo e 2 posições para 25 A | UN | 189.59 | 23.49 | 213.08 | 15
40.12.210 | Chave comutadora/seletora com 3 polos e 3 posições para 25 A | UN | 480.65 | 23.49 | 504.14 | 15
40.13 | Amperimetro
40.13.010 | Chave comutadora para amperímetro | UN | 187.05 | 23.49 | 210.54 | 15
40.13.040 | Amperímetro de ferro móvel de 96 x 96 mm, para ligação em transformador de corrente, escala fixa de 0A/50 A até 0A/2 kA | UN | 438 | 14.69 | 452.69 | 15
40.14 | Voltimetro
40.14.010 | Chave comutadora para voltímetro | UN | 145.94 | 23.49 | 169.43 | 15
40.14.030 | Voltímetro de ferro móvel de 96 x 96 mm, escalas variáveis de 0/150 V, 0/250 V, 0/300 V, 0/500 V e 0/600 V | UN | 146.56 | 29.37 | 175.93 | 15
40.20 | Reparos, conservacoes e complementos - GRUPO 40
40.20.050 | Sinalizador com lâmpada | UN | 67.37 | 46.98 | 114.35 | 15
40.20.060 | Botão de comando duplo sem sinalizador | UN | 53.19 | 46.98 | 100.17 | 15
40.20.090 | Botoeira com retenção para quadro/painel | UN | 37.94 | 17.62 | 55.56 | 15
40.20.100 | Botoeira de comando liga-desliga, sem sinalização | UN | 126.82 | 17.62 | 144.44 | 15
40.20.110 | Alarme sonoro bitonal 220 V para painel de comando | UN | 461.64 | 17.62 | 479.26 | 15
40.20.120 | Placa de 4´ x 2´ | UN | 4.37 | 1.91 | 6.28 | 15
40.20.140 | Placa de 4´ x 4´ | UN | 10.05 | 1.91 | 11.96 | 15
40.20.200 | Chave de boia normalmente fechada ou aberta | UN | 45.54 | 23.49 | 69.03 | 15
40.20.240 | Plugue com 2P+T de 10A, 250V | UN | 9.84 | 11.75 | 21.59 | 15
40.20.250 | Plugue prolongador com 2P+T de 10A, 250V | UN | 11.11 | 11.75 | 22.86 | 15
40.20.300 | Chave de nível tipo boia pendular (pera), com contato micro switch | UN | 460.6 | 58.73 | 519.33 | 15
40.20.302 | Placa suporte (tampa) 4´ x 4´ para áreas úmidas, grau de proteção IP55 | UN | 105.22 | 17.62 | 122.84 | 15
40.20.310 | Placa/espelho em latão escovado 4´ x 4´, para 02 tomadas elétrica | UN | 56.21 | 26.69 | 82.9 | 15
40.20.320 | Placa/espelho em latão escovado 4´ x 4´, para 01 tomada elétrica | UN | 47.9 | 26.69 | 74.59 | 15
41 | ILUMINACAO
41.02 | Lampadas
41.02.541 | Lâmpada LED tubular T8 com base G13, de 900 até 1050 Im - 9 a 10 W | UN | 13.83 | 4.78 | 18.61 | 15
41.02.551 | Lâmpada LED tubular T8 com base G13, de 1850 até 2000 Im - 18 a 20 W | UN | 16.32 | 4.78 | 21.1 | 15
41.02.562 | Lâmpada LED tubular T8 com base G13, de 3400 até 4000 Im - 36 a 40 W | UN | 52.82 | 4.78 | 57.6 | 15
41.02.580 | Lâmpada LED 13,5W, com base E-27, 1400 até 1510 lm | UN | 15.03 | 4.78 | 19.81 | 15
41.04 | Acessorios para iluminacao
41.04.020 | Receptáculo de porcelana com parafuso de fixação com rosca E-27 | UN | 7.11 | 4.68 | 11.79 | 15
41.04.050 | Trilho eletrificado de alimentação com 1 circuito, em alumínio com pintura na cor branco, inclusive acessórios | M | 86.35 | 23.49 | 109.84 | 15
41.06 | Lampada halogena
41.06.100 | Lâmpada halógena refletora PAR20, base E27 de 50 W - 220 V | UN | 23.51 | 4.78 | 28.29 | 15
41.06.130 | Lâmpada halógena com refletor dicroico de 50 W - 12 V | UN | 8.08 | 4.78 | 12.86 | 15
41.06.410 | Lâmpada halógena tubular, base R7s bilateral de 300 W - 110 ou 220 V | UN | 11.58 | 4.78 | 16.36 | 15
41.07 | Lampada fluorescente
41.07.030 | Lâmpada fluorescente tubular, base bipino bilateral de 16 W | UN | 18.07 | 4.78 | 22.85 | 15
41.07.050 | Lâmpada fluorescente tubular, base bipino bilateral de 20 W | UN | 11.13 | 4.78 | 15.91 | 15
41.07.060 | Lâmpada fluorescente tubular, base bipino bilateral de 28 W | UN | 18.35 | 4.78 | 23.13 | 15
41.07.070 | Lâmpada fluorescente tubular, base bipino bilateral de 32 W | UN | 17.55 | 4.78 | 22.33 | 15
41.07.200 | Lâmpada fluorescente tubular, base bipino bilateral de 32 W, com camada trifósforo | UN | 28.66 | 4.78 | 33.44 | 15
41.07.430 | Lâmpada fluorescente compacta eletrônica "3U", base E27 de 20 W - 110 ou 220 V | UN | 17.92 | 4.78 | 22.7 | 15
41.07.450 | Lâmpada fluorescente compacta eletrônica "3U", base E27 de 25 W - 110 ou 220 V | UN | 14.29 | 4.78 | 19.07 | 15
41.07.800 | Lâmpada fluorescente compacta "1U", base G-23 de 9 W | UN | 17.01 | 4.78 | 21.79 | 15
41.07.810 | Lâmpada fluorescente compacta "2U", base G-24D-2 de 18 W | UN | 16.87 | 4.78 | 21.65 | 15
41.07.820 | Lâmpada fluorescente compacta "2U", base G-24D-3 de 26 W | UN | 18.39 | 4.78 | 23.17 | 15
41.07.860 | Lâmpada fluorescente compacta "2U", base G-24Q-3 de 26 W | UN | 15.1 | 4.78 | 19.88 | 15
41.08 | Reator e equipamentos para lampada de descarga de alta potencia
41.08.010 | Transformador eletrônico para lâmpada halógena dicroica de 50 W - 220 V | UN | 35.35 | 11.75 | 47.1 | 15
41.09 | Reator e equipamentos para lampada fluorescente
41.09.720 | Reator eletrônico de alto fator de potência com partida instantânea, para 2 lâmpadas fluorescentes tubulares, base bipino bilateral, 16 W - 127 V / 220 V | UN | 55.62 | 23.49 | 79.11 | 15
41.09.740 | Reator eletrônico de alto fator de potência com partida instantânea, para 2 lâmpadas fluorescentes tubulares, base bipino bilateral, 28 W - 127 V / 220 V | UN | 102.26 | 11.75 | 114.01 | 15
41.09.750 | Reator eletrônico de alto fator de potência com partida instantânea, para 2 lâmpadas fluorescentes tubulares, base bipino bilateral, 32 W - 127 V / 220 V | UN | 53.08 | 23.49 | 76.57 | 15
41.09.830 | Reator eletrônico de alto fator de potência com partida instantânea, para 2 lâmpadas fluorescentes tubulares "HO", base bipino bilateral, 110 W - 220 V | UN | 86.45 | 23.49 | 109.94 | 15
41.09.870 | Reator eletrônico de alto fator de potência com partida instantânea, para uma lâmpada fluorescente compacta "2U", base G24q-3, 26 W - 220 V | UN | 54.89 | 11.75 | 66.64 | 15
41.09.890 | Reator eletrônico de alto fator de potência com partida instantânea, para 2 lâmpadas fluorescentes compactas "2U", base G24q-3, 26 W - 220 V | UN | 61.6 | 23.49 | 85.09 | 15
41.10 | Postes e acessorios
41.10.060 | Braço em tubo de ferro galvanizado de 1" x 1,00 m para fixação de uma luminária | UN | 44.5 | 82.63 | 127.13 | 15
41.10.070 | Cruzeta reforçada em ferro galvanizado para fixação de quatro luminárias | UN | 662.3 | 82.63 | 744.93 | 15
41.10.080 | Cruzeta reforçada em ferro galvanizado para fixação de duas luminárias | UN | 353.07 | 82.63 | 435.7 | 15
41.10.260 | Poste telecônico curvo em aço SAE 1010/1020 galvanizado a fogo, altura de 8,00 m | UN | 2128.59 | 358.8 | 2487.39 | 15
41.10.330 | Poste telecônico reto em aço SAE 1010/1020 galvanizado a fogo, altura de 10,00 m | UN | 2477.37 | 132.74 | 2610.11 | 15
41.10.340 | Poste telecônico reto em aço SAE 1010/1020 galvanizado a fogo, altura de 8,00 m | UN | 2055.83 | 132.74 | 2188.57 | 15
41.10.400 | Poste telecônico em aço SAE 1010/1020 galvanizado a fogo, com espera para uma luminária, altura de 3,00 m | UN | 644.98 | 85.59 | 730.57 | 15
41.10.410 | Poste telecônico em aço SAE 1010/1020 galvanizado a fogo, com espera para duas luminárias, altura de 3,00 m | UN | 675.29 | 85.59 | 760.88 | 15
41.10.430 | Poste telecônico reto em aço SAE 1010/1020 galvanizado a fogo, altura de 6,00 m | UN | 1611.23 | 132.74 | 1743.97 | 15
41.10.490 | Poste telecônico reto em aço SAE 1010/1020 galvanizado a fogo, com base, altura de 7,00 m | UN | 1480.45 | 593.92 | 2074.37 | 15
41.10.500 | Poste telecônico reto em aço SAE 1010/1020 galvanizado a fogo, altura de 4,00 m | UN | 1082.68 | 132.74 | 1215.42 | 15
41.11 | Aparelho de iluminacao publica e decorativa
41.11.060 | Luminária fechada para iluminação pública tipo pétala pequena | UN | 493.68 | 41.32 | 535 | 15
41.11.090 | Luminária com corpo em tubo de alumínio tipo balizador para uso externo | UN | 143.49 | 17.62 | 161.11 | 15
41.11.094 | Luminária LED de embutir para caixa de luz 4 x 2cm, para uso externo, tipo balizador de 3 W | UN | 35.73 | 17.62 | 53.35 | 15
41.11.100 | Luminária retangular fechada para iluminação externa em poste, tipo pétala grande | UN | 388.4 | 41.32 | 429.72 | 15
41.11.110 | Luminária retangular fechada para iluminação externa em poste, tipo pétala pequena | UN | 403.24 | 41.32 | 444.56 | 15
41.11.115 | Luminária retangular tipo arandela externa para 2 lâmpadas, com difusor em polietileno ou vidro leitoso | UN | 132.03 | 29.37 | 161.4 | 15
41.11.116 | Luminária LED retangular para poste, fluxo luminoso de 5000 a 5500 lm - potência de 50W | UN | 259.32 | 41.32 | 300.64 | 15
41.11.440 | Suporte tubular de fixação em poste para 1 luminária tipo pétala | UN | 68.62 | 17.62 | 86.24 | 15
41.11.450 | Suporte tubular de fixação em poste para 2 luminárias tipo pétala | UN | 95.45 | 17.62 | 113.07 | 15
41.11.702 | Luminária LED solar integrada para poste, fluxo luminoso de 8000 lm, eficiência mínima de 130,5 lm/W - potência de 80 W | UN | 7801.36 | 41.32 | 7842.68 | 15
41.11.703 | Luminária pública LED retangular para poste, fluxo luminoso de 14200 a 18000 lm, eficiência mínima de 120 lm/W - potência de 100 W/120 W | UN | 680.33 | 41.32 | 721.65 | 15
41.11.704 | Luminária LED retangular para poste, fluxo luminoso de 18000 lm, eficiência mínima 180 lm/W - potência de 100 W | UN | 651.41 | 41.32 | 692.73 | 15
41.11.707 | Luminária LED retangular para poste, fluxo luminoso de 36000 lm, eficiência mínima 180 lm/W - potência de 200 W | UN | 1048.42 | 41.32 | 1089.74 | 15
41.11.711 | Luminária LED retangular para parede ou piso, fluxo luminoso de 11838 a 12150 lm, eficiência mínima 107 lm/W - potência de 86 W/120 W | UN | 326.91 | 41.32 | 368.23 | 15
41.11.712 | Luminária LED redonda de embutir para parede ou piso, área interna ou externa, bivolt - potência 6 W | UN | 116.62 | 41.32 | 157.94 | 15
41.11.721 | Luminária pública LED retangular para poste, fluxo luminoso de 6250 a 6674 lm, eficiência mínima 113 lm/W - potência 40 W/59 W | UN | 421.67 | 41.32 | 462.99 | 15
41.12 | Aparelho de iluminacao de longo alcance e especifica
41.12.210 | Projetor LED modular, fluxo luminoso de 26294 lm, eficiência mínima de 125 l/W - 150 W/200 W | UN | 975.96 | 29.37 | 1005.33 | 15
41.13 | Aparelho de iluminacao a prova de tempo, gases e vapores
41.13.050 | Luminária blindada de sobrepor ou pendente em calha fechada, para 2 lâmpadas fluorescentes de 32 W/36 W/40 W | UN | 244.53 | 23.49 | 268.02 | 15
41.13.102 | Luminária blindada tipo arandela de 45º e 90º, para lâmpada LED | UN | 277.62 | 23.49 | 301.11 | 15
41.13.200 | Luminária blindada oval de sobrepor ou arandela, para lâmpada fluorescentes compacta | UN | 160.16 | 23.49 | 183.65 | 15
41.14 | Aparelho de iluminacao comercial e industrial
41.14.020 | Luminária retangular de embutir tipo calha fechada, com difusor plano, para 2 lâmpadas fluorescentes tubulares de 28 W/32 W/36 W/54 W | UN | 150.1 | 23.49 | 173.59 | 15
41.14.070 | Luminária retangular de sobrepor tipo calha aberta, para 2 lâmpadas fluorescentes tubulares de 32 W | UN | 51.73 | 23.49 | 75.22 | 15
41.14.090 | Luminária retangular de sobrepor tipo calha fechada, com difusor translúcido, para 2 lâmpadas fluorescentes de 28 W/32 W/36 W/54 W | UN | 124.61 | 23.49 | 148.1 | 15
41.14.210 | Luminária quadrada de embutir tipo calha aberta com aletas planas, para 2 lâmpadas fluorescentes compactas de 18 W/26 W | UN | 89.99 | 29.37 | 119.36 | 15
41.14.390 | Luminária retangular de sobrepor tipo calha aberta, com refletor em alumínio de alto brilho, para 2 lâmpadas tubulares 32 W/36 W | UN | 125.61 | 23.49 | 149.1 | 15
41.14.430 | Luminária quadrada de embutir tipo calha aberta, com refletor e aleta parabólicas em alumínio de alto brilho, para 4 lâmpadas fluorescentes de 14 W/16 W/18 W | UN | 178.51 | 23.49 | 202 | 15
41.14.530 | Luminária redonda de sobrepor com difusor em vidro temperado jateado para 1 ou 2 lâmpadas fluorescentes compactas de 18 W/26 W | UN | 126 | 17.62 | 143.62 | 15
41.14.560 | Luminária retangular de embutir tipo calha aberta com aletas parabólicas para 2 lâmpadas fluorescentes tubulares de 28 W/54 W | UN | 149.97 | 23.49 | 173.46 | 15
41.14.590 | Luminária industrial pendente tipo calha aberta instalação em perfilado para 1 ou 2 lâmpadas fluorescentes tubulares 14 W | UN | 86.53 | 29.37 | 115.9 | 15
41.14.600 | Luminária industrial pendente tipo calha aberta instalação em perfilado para 1 ou 2 lâmpadas tubulares 28 W/54 W | UN | 119.76 | 29.37 | 149.13 | 15
41.14.620 | Luminária retangular de sobrepor tipo calha aberta com refletor e aletas parabólicas para 2 lâmpadas fluorescentes tubulares 28 W/54 W | UN | 168.41 | 29.37 | 197.78 | 15
41.14.640 | Luminária retangular de embutir tipo calha aberta com refletor em alumínio de alto brilho para 2 lâmpadas tubulares de 28 W/54 W | UN | 145.46 | 29.37 | 174.83 | 15
41.14.670 | Luminária triangular de sobrepor tipo arandela para fluorescente compacta de 15 W/20 W/23 W | UN | 72.79 | 29.37 | 102.16 | 15
41.14.730 | Luminária redonda de embutir com refletor em alumínio jateado e difusor em vidro para 2 lâmpadas fluorescentes compactas duplas de 18 W/26 W | UN | 62.95 | 23.49 | 86.44 | 15
41.14.740 | Luminária retangular de embutir assimétrica para 1 lâmpada fluorescente tubular de 14 W | UN | 92.42 | 23.49 | 115.91 | 15
41.14.790 | Luminária retangular de embutir tipo calha aberta com refletor assimétrico em alumínio de alto brilho para 2 lâmpadas tubulares de 28 W/54 W | UN | 84.83 | 23.49 | 108.32 | 15
41.14.792 | Luminária hermética de sobrepor, com difusor em policarbonato, para lâmpadas de 2 x 28 W/32 W/54 W | UN | 116.78 | 23.49 | 140.27 | 15
41.15 | Aparelho de iluminacao interna decorativa
41.15.170 | Luminária redonda de embutir, com foco orientável e acessório antiofuscante, para 1 lâmpada dicroica de 50 W | UN | 46.09 | 17.62 | 63.71 | 15
41.20 | Reparos, conservacoes e complementos - GRUPO 41
41.20.020 | Recolocação de aparelhos de iluminação ou projetores fixos em teto, piso ou parede | UN | 0.51 | 23.49 | 24 | 15
41.20.080 | Plafon plástico e/ou PVC para acabamento de ponto de luz, com soquete E-27 para lâmpada fluorescente compacta | UN | 7.65 | 4.78 | 12.43 | 15
41.20.120 | Recolocação de reator | UN |  | 23.49 | 23.49 | 15
41.20.130 | Recolocação de lâmpada | UN |  | 4.78 | 4.78 | 15
41.31 | Iluminacao LED
41.31.040 | Luminária LED retangular de sobrepor com difusor translúcido, 4000 K, fluxo luminoso de 3690 a 4800 lm, potência de 35 W a 41 W | UN | 340.54 | 23.49 | 364.03 | 15
41.31.070 | Luminária LED quadrada de sobrepor com difusor prismático translúcido, 4000 K, fluxo luminoso de 1363 a 1800 lm, potência de 15 W a 24 W | UN | 210.09 | 17.62 | 227.71 | 15
41.31.080 | Luminária LED redonda de embutir com difusor translúcido, 4000 K, fluxo luminoso de 800 a 1060 lm, potência de 9 W a 12 W | UN | 158.16 | 23.49 | 181.65 | 15
41.31.087 | Luminária LED redonda de sobrepor com difusor translucido, 4000 K, fluxo luminoso de 1900 a 2000 lm, potência de 17 W a 19 W | UN | 265.72 | 17.62 | 283.34 | 15
41.31.101 | Projetor LED retangular, potência de 30 W, fluxo luminoso de 2250 a 2400 lm, temperatura cor 6.500 K, bivolt | UN | 79.61 | 29.37 | 108.98 | 15
42 | PARA-RAIOS PARA EDIFICACAO
42.01 | Complementos para para-raios
42.01.020 | Captor tipo Franklin, h= 300 mm, 4 pontos, 1 descida, acabamento cromado | UN | 84.31 | 14.69 | 99 | 15
42.01.040 | Captor tipo Franklin, h= 300 mm, 4 pontos, 2 descidas, acabamento cromado | UN | 118.16 | 14.69 | 132.85 | 15
42.01.060 | Luva de redução galvanizada de 2´ x 3/4´ | UN | 69.25 | 14.69 | 83.94 | 15
42.01.080 | Niple duplo galvanizado de 2´ | UN | 45.67 | 14.69 | 60.36 | 15
42.01.086 | Captor tipo terminal aéreo, h= 300 mm em alumínio | UN | 4.4 | 14.69 | 19.09 | 15
42.01.090 | Captor tipo terminal aéreo, h= 300 mm, diâmetro de 1/4´ em cobre | UN | 29.62 | 14.69 | 44.31 | 15
42.01.096 | Captor tipo terminal aéreo, h= 250 mm, diâmetro de 3/8´ galvanizado a fogo | UN | 8.97 | 14.69 | 23.66 | 15
42.01.098 | Captor tipo terminal aéreo, h= 600 mm, diâmetro de 3/8´ galvanizado a fogo | UN | 13.78 | 14.69 | 28.47 | 15
42.02 | Isolador galvanizado uso geral
42.02.010 | Isolador galvanizado uso geral, simples com rosca mecânica | UN | 6.14 | 14.69 | 20.83 | 15
42.02.020 | Isolador galvanizado uso geral, reforçado para fixação a 90° | UN | 17.51 | 14.69 | 32.2 | 15
42.02.040 | Isolador galvanizado uso geral, simples com chapa de encosto | UN | 5.93 | 14.69 | 20.62 | 15
42.02.060 | Isolador galvanizado uso geral, reforçado com chapa de encosto | UN | 8.83 | 14.69 | 23.52 | 15
42.02.080 | Isolador galvanizado uso geral, simples com calha para telha ondulada | UN | 14.52 | 14.69 | 29.21 | 15
42.02.100 | Isolador galvanizado uso geral, reforçado com calha para telha ondulada | UN | 18.7 | 14.69 | 33.39 | 15
42.03 | Isolador galvanizado para mastro
42.03.020 | Isolador galvanizado para mastro de diâmetro 2´, simples com 1 descida | UN | 11.41 | 14.69 | 26.1 | 15
42.03.040 | Isolador galvanizado para mastro de diâmetro 2´, simples com 2 descidas | UN | 16.99 | 14.69 | 31.68 | 15
42.03.060 | Isolador galvanizado para mastro de diâmetro 2´, reforçado com 1 descida | UN | 15.27 | 14.69 | 29.96 | 15
42.03.080 | Isolador galvanizado para mastro de diâmetro 2´, reforçado com 2 descidas | UN | 19.74 | 14.69 | 34.43 | 15
42.04 | Componentes de sustentacao para mastro galvanizado
42.04.020 | Braçadeira de contraventagem para mastro de diâmetro 2´ | UN | 13.23 | 14.69 | 27.92 | 15
42.04.040 | Apoio para mastro de diâmetro 2´ | UN | 11.82 | 14.69 | 26.51 | 15
42.04.060 | Base para mastro de diâmetro 2´ | UN | 53.15 | 14.69 | 67.84 | 15
42.04.080 | Contraventagem com cabo para mastro de diâmetro 2´ | UN | 151.22 | 17.62 | 168.84 | 15
42.04.120 | Mastro simples galvanizado de diâmetro 2´ | M | 71.58 | 17.62 | 89.2 | 15
42.04.140 | Suporte porta bandeira simples para mastro de diâmetro 2´ | UN | 17.98 | 14.69 | 32.67 | 15
42.04.160 | Suporte porta bandeira reforçado para mastro de diâmetro 2´ | UN | 28 | 14.69 | 42.69 | 15
42.05 | Componentes para cabo de descida
42.05.010 | Sinalizador de obstáculo simples, sem célula fotoelétrica | UN | 33.97 | 14.69 | 48.66 | 15
42.05.020 | Braçadeira para fixação do aparelho sinalizador para mastro de diâmetro 2´ | UN | 15.01 | 14.69 | 29.7 | 15
42.05.030 | Sinalizador de obstáculo duplo, sem célula fotoelétrica | UN | 79.11 | 14.69 | 93.8 | 15
42.05.050 | Sinalizador de obstáculo simples, com célula fotoelétrica | UN | 69.09 | 14.69 | 83.78 | 15
42.05.070 | Sinalizador de obstáculo duplo, com célula fotoelétrica | UN | 141.52 | 14.69 | 156.21 | 15
42.05.100 | Caixa de inspeção suspensa | UN | 20.22 | 58.73 | 78.95 | 15
42.05.110 | Conector cabo/haste de 3/4´ | UN | 20.18 | 5.87 | 26.05 | 15
42.05.120 | Conector de emenda em latão para cabo de até 50 mm² com 4 parafusos | UN | 26.95 | 5.87 | 32.82 | 15
42.05.140 | Conector olhal cabo/haste de 3/4´ | UN | 17.45 | 5.87 | 23.32 | 15
42.05.160 | Conector olhal cabo/haste de 5/8´ | UN | 3.87 | 5.87 | 9.74 | 15
42.05.170 | Vergalhão liso de aço galvanizado, diâmetro de 3/8´ | M | 13.53 | 23.49 | 37.02 | 15
42.05.180 | Esticador em latão para cabo de cobre | UN | 20.68 | 14.69 | 35.37 | 15
42.05.190 | Haste de aterramento de 3/4´ x 3 m | UN | 286.98 | 29.37 | 316.35 | 15
42.05.200 | Haste de aterramento de 5/8" x 2,4 m | UN | 183.13 | 29.37 | 212.5 | 15
42.05.210 | Haste de aterramento de 5/8´ x 3 m | UN | 170.92 | 29.37 | 200.29 | 15
42.05.220 | Mastro para sinalizador de obstáculo, de 1,5 m x 3/4´ | UN | 50.89 | 14.69 | 65.58 | 15
42.05.230 | Clips de fixação para vergalhão em aço galvanizado de 3/8´ | UN | 2.8 | 11.75 | 14.55 | 15
42.05.240 | Suporte para tubo de proteção com chapa de encosto, diâmetro 2´ | UN | 10.39 | 14.69 | 25.08 | 15
42.05.250 | Barra condutora chata em alumínio de 3/4´ x 1/4´, inclusive acessórios de fixação | M | 19.88 | 29.37 | 49.25 | 15
42.05.260 | Suporte para tubo de proteção com grapa para chumbar, diâmetro 2´ | UN | 10.33 | 14.69 | 25.02 | 15
42.05.270 | Conector em latão estanhado para cabos de 16 a 50 mm² e vergalhões até 3/8´ | UN | 52.56 | 11.75 | 64.31 | 15
42.05.290 | Suporte para fixação de terminal aéreo e/ou de cabo de cobre nu, com base plana | UN | 5.6 | 14.69 | 20.29 | 15
42.05.300 | Tampa para caixa de inspeção cilíndrica, aço galvanizado | UN | 48.15 | 2.94 | 51.09 | 15
42.05.310 | Caixa de inspeção do terra cilíndrica em PVC rígido, diâmetro de 300 mm - h= 250 mm | UN | 18.42 | 14.69 | 33.11 | 15
42.05.320 | Caixa de inspeção do terra cilíndrica em PVC rígido, diâmetro de 300 mm - h= 400 mm | UN | 32.22 | 14.69 | 46.91 | 15
42.05.330 | Caixa de inspeção do terra cilíndrica em PVC rígido, diâmetro de 300 mm - h= 600 mm | UN | 56.34 | 14.69 | 71.03 | 15
42.05.340 | Barra condutora chata em cobre de 3/4´ x 3/16´, inclusive acessórios de fixação | M | 201.03 | 29.37 | 230.4 | 15
42.05.370 | Caixa de equalização, de embutir, em aço com barramento, de 400 x 400 mm e tampa | UN | 441.39 | 58.73 | 500.12 | 15
42.05.380 | Caixa de equalização, de embutir, em aço com barramento, de 200 x 200 mm e tampa | UN | 300.75 | 58.73 | 359.48 | 15
42.05.390 | Presilha em latão para cabos de 16 até 50 mm² | UN | 1.1 | 2.39 | 3.49 | 15
42.05.410 | Suporte para fixação de terminal aéreo e/ou de cabo de cobre nu, com base ondulada | UN | 8.01 | 14.69 | 22.7 | 15
42.05.440 | Barra condutora chata em alumínio de 7/8´ x 1/8´, inclusive acessórios de fixação | M | 10.86 | 29.37 | 40.23 | 15
42.05.450 | Conector com rabicho e porca em latão para cabo de 16 a 35 mm² | UN | 16.42 | 5.87 | 22.29 | 15
42.05.510 | Suporte para fixação de fita de alumínio 7/8´ x 1/8´ e/ou cabo de cobre nu, com base ondulada | UN | 7.86 | 14.69 | 22.55 | 15
42.05.520 | Suporte para fixação de fita de alumínio 7/8´ x 1/8´, com base plana | UN | 6.96 | 14.69 | 21.65 | 15
42.05.542 | Tela para equipotencial em aço inoxidável | M | 61.42 | 14.69 | 76.11 | 15
42.05.550 | Cordoalha flexível "Jumpers" de 25 x 235 mm, com 4 furos de 11 mm | UN | 45.48 | 14.69 | 60.17 | 15
42.05.560 | Cordoalha flexível "Jumpers" de 25 x 300 mm, com 4 furos de 11 mm | UN | 59.06 | 14.69 | 73.75 | 15
42.05.570 | Terminal estanhado com 1 furo e 1 compressão - 16 mm² | UN | 4.21 | 14.69 | 18.9 | 15
42.05.580 | Terminal estanhado com 1 furo e 1 compressão - 35 mm² | UN | 6.23 | 14.69 | 20.92 | 15
42.05.590 | Terminal estanhado com 1 furo e 1 compressão - 50 mm² | UN | 9.09 | 14.69 | 23.78 | 15
42.05.620 | Terminal estanhado com 2 furos e 1 compressão - 50 mm² | UN | 8.9 | 14.69 | 23.59 | 15
42.05.630 | Conector tipo ´X´ para aterramento de telas, acabamento estanhado, para cabo de 16 - 50 mm² | UN | 101.91 | 14.69 | 116.6 | 15
42.05.650 | Malha fechada pré-fabricada em fio de cobre de 16mm e mesch 30 x 30cm para aterramento | M2 | 276 | 5.98 | 281.98 | 15
42.20 | Reparos, conservacoes e complementos - GRUPO 42
42.20.080 | Solda exotérmica conexão cabo-cabo horizontal em X, bitola do cabo de 16-16mm² a 35-35mm² | UN | 12.39 | 29.37 | 41.76 | 15
42.20.090 | Solda exotérmica conexão cabo-cabo horizontal em X, bitola do cabo de 50-25mm² a 95-50mm² | UN | 22.77 | 29.37 | 52.14 | 15
42.20.120 | Solda exotérmica conexão cabo-cabo horizontal em X sobreposto, bitola do cabo de 35-35mm² a 50-35mm² | UN | 23.11 | 29.37 | 52.48 | 15
42.20.130 | Solda exotérmica conexão cabo-cabo horizontal em X sobreposto, bitola do cabo de 50-50mm² a 95-50mm² | UN | 45.84 | 29.37 | 75.21 | 15
42.20.150 | Solda exotérmica conexão cabo-cabo horizontal em T, bitola do cabo de 16-16mm² a 50-35mm², 70-35mm² e 95-35mm² | UN | 12.25 | 29.37 | 41.62 | 15
42.20.160 | Solda exotérmica conexão cabo-cabo horizontal em T, bitola do cabo de 50-50mm² a 95-50mm² | UN | 22.23 | 29.37 | 51.6 | 15
42.20.170 | Solda exotérmica conexão cabo-cabo horizontal reto, bitola do cabo de 16mm² a 70mm² | UN | 12.4 | 29.37 | 41.77 | 15
42.20.190 | Solda exotérmica conexão cabo-haste em X sobreposto, bitola do cabo de 35mm² a 50mm² para haste de 5/8" e 3/4" | UN | 46.24 | 29.37 | 75.61 | 15
42.20.210 | Solda exotérmica conexão cabo-haste em T, bitola do cabo de 35mm² para haste de 5/8" e 3/4" | UN | 23.57 | 29.37 | 52.94 | 15
42.20.220 | Solda exotérmica conexão cabo-haste em T, bitola do cabo de 50mm² a 95mm² para haste de 5/8" e 3/4" | UN | 46.32 | 29.37 | 75.69 | 15
42.20.230 | Solda exotérmica conexão cabo-haste na lateral, bitola do cabo de 25mm² a 70mm² para haste de 5/8" e 3/4" | UN | 23.81 | 29.37 | 53.18 | 15
42.20.240 | Solda exotérmica conexão cabo-haste no topo, bitola do cabo de 25mm² a 35mm² para haste de 5/8" | UN | 22.77 | 29.37 | 52.14 | 15
42.20.250 | Solda exotérmica conexão cabo-haste no topo, bitola do cabo de 50mm² a 95mm² para haste de 5/8" e 3/4" | UN | 22.3 | 29.37 | 51.67 | 15
42.20.260 | Solda exotérmica conexão cabo-ferro de construção com cabo paralelo, bitola do cabo de 35mm² para haste de 5/8" e 3/4" | UN | 12.03 | 29.37 | 41.4 | 15
42.20.270 | Solda exotérmica conexão cabo-ferro de construção com cabo paralelo, bitola do cabo de 50mm² a 70mm² para haste de 5/8" e 3/4" | UN | 25.26 | 29.37 | 54.63 | 15
42.20.280 | Solda exotérmica conexão cabo-ferro de construção com cabo em X sobreposto, bitola do cabo de 35mm² a 70mm² para haste de 5/8" | UN | 23.12 | 29.37 | 52.49 | 15
42.20.290 | Solda exotérmica conexão cabo-ferro de construção com cabo em X sobreposto, bitola do cabo de 35mm² a 70mm² para haste de 3/8" | UN | 23.11 | 29.37 | 52.48 | 15
42.20.300 | Solda exotérmica conexão cabo-terminal com duas fixações, bitola do cabo de 25mm² a 50mm² para terminal 3x25 | UN | 12.41 | 29.37 | 41.78 | 15
42.20.310 | Solda exotérmica conexão cabo-superfície de aço, bitola do cabo de 16mm² a 35mm² | UN | 11.9 | 29.37 | 41.27 | 15
42.20.320 | Solda exotérmica conexão cabo-superfície de aço, bitola do cabo de 50mm² a 95mm² | UN | 22.32 | 29.37 | 51.69 | 15
43 | APARELHOS ELETRICOS, HIDRAULICOS E A GAS.
43.01 | Bebedouros
43.01.012 | Purificador de pressão elétrico em chapa eletrozincado pré-pintada e tampo em aço inoxidável, tipo coluna, capacidade de refrigeração de 2 l/h - simples | UN | 1437.95 | 82.63 | 1520.58 | 15
43.01.032 | Purificador de pressão elétrico em chapa eletrozincado pré-pintada e tampo em aço inoxidável, tipo coluna, capacidade de refrigeração de 2 l/h - conjugado | UN | 1697.35 | 82.63 | 1779.98 | 15
43.02 | Chuveiros
43.02.010 | Chuveiro frio em PVC, diâmetro de 10 cm | UN | 26.84 | 29.37 | 56.21 | 15
43.02.070 | Chuveiro com válvula de acionamento antivandalismo, DN= 3/4´ | UN | 1354.47 | 55.8 | 1410.27 | 15
43.02.080 | Chuveiro elétrico de 6.500W / 220V com resistência blindada | UN | 317.72 | 46.79 | 364.51 | 15
43.02.100 | Chuveiro com jato regulável em metal com acabamento cromado | UN | 169.66 | 29.37 | 199.03 | 15
43.02.122 | Chuveiro frio em PVC, com registro e tubo de ligação acoplados | UN | 16.16 | 35.35 | 51.51 | 15
43.02.140 | Chuveiro elétrico de 5.500 W / 220 V em PVC | UN | 95.2 | 46.79 | 141.99 | 15
43.02.160 | Chuveiro lava-olhos, acionamento manual, tubulação em ferro galvanizado com pintura epóxi cor verde | UN | 3072.02 | 117.46 | 3189.48 | 15
43.02.180 | Ducha eletrônica de 6.800W até 7.900 W / 220 V | UN | 179.87 | 46.79 | 226.66 | 15
43.03 | Aquecedores
43.03.050 | Aquecedor a gás de acumulação, capacidade 300 l | UN | 41311.01 | 234.92 | 41545.93 | 15
43.03.130 | Aquecedor a gás de acumulação, capacidade 500 l | UN | 49462.99 | 264.29 | 49727.28 | 15
43.03.212 | Aquecedor de passagem elétrico individual, baixa pressão - 5.000 W / 6.400 W | UN | 615.83 | 293.65 | 909.48 | 15
43.03.220 | Sistema de aquecimento de passagem a gás com sistema misturador para abastecimento de até 08 duchas | CJ | 20841.27 | 6228 | 27069.27 | 15
43.03.222 | Sistema de aquecimento de passagem a gás com sistema misturador para abastecimento de até 04 duchas | CJ | 12800.98 | 5535.96 | 18336.94 | 15
43.03.500 | Coletor em alumínio para sistema de aquecimento solar com área coletora até 1,60 m² | UN | 1230.42 | 60.91 | 1291.33 | 15
43.03.510 | Coletor em alumínio para sistema de aquecimento solar com área coletora até 2,00 m² | UN | 1885.69 | 76.15 | 1961.84 | 15
43.03.550 | Reservatório térmico horizontal em aço inoxidável AISI 304, capacidade de 500 litros | UN | 3349.19 | 82.63 | 3431.82 | 15
43.04 | Torneiras eletricas
43.04.020 | Torneira elétrica | UN | 224.93 | 46.79 | 271.72 | 15
43.05 | Exaustor, ventilador e circulador de ar
43.05.030 | Exaustor elétrico em plástico, vazão de 150 a 190m³/h | UN | 412.98 | 58.73 | 471.71 | 15
43.05.100 | Insuflador de ar compacto, para renovação de ar em ambientes, vazão máxima 93 m³/h | UN | 300.17 | 58.73 | 358.9 | 15
43.06 | Emissores de som
43.06.010 | Cigarra de embutir 50/60HZ até 127V, com placa | UN | 40.48 | 29.37 | 69.85 | 15
43.07 | Aparelho condicionador de ar
43.07.070 | Ar condicionado a frio, tipo split piso teto com capacidade de 48.000 BTU/h | CJ | 12751.53 | 476.55 | 13228.08 | 15
43.07.300 | Ar condicionado a frio, tipo split cassete com capacidade de 18.000 BTU/h | CJ | 9139.95 | 461.58 | 9601.53 | 15
43.07.310 | Ar condicionado a frio, tipo split cassete com capacidade de 24.000 BTU/h | CJ | 10572.06 | 476.55 | 11048.61 | 15
43.07.320 | Ar condicionado a frio, tipo split cassete com capacidade de 36.000 BTU/h | CJ | 14341.9 | 476.55 | 14818.45 | 15
43.07.330 | Ar condicionado a frio, tipo split parede com capacidade de 12.000 BTU/h | CJ | 3681.15 | 461.58 | 4142.73 | 15
43.07.340 | Ar condicionado a frio, tipo split parede com capacidade de 18.000 BTU/h | CJ | 4835.4 | 461.58 | 5296.98 | 15
43.07.350 | Ar condicionado a frio, tipo split parede com capacidade de 24.000 BTU/h | CJ | 7602.3 | 476.55 | 8078.85 | 15
43.07.360 | Ar condicionado a frio, tipo split parede com capacidade de 30.000 BTU/h | CJ | 8716.08 | 476.55 | 9192.63 | 15
43.07.380 | Ar condicionado a frio, tipo split piso teto com capacidade de 24.000 BTU/h | CJ | 7777.91 | 476.55 | 8254.46 | 15
43.07.390 | Ar condicionado a frio, tipo split piso teto com capacidade de 36.000 BTU/h | CJ | 12038.42 | 476.55 | 12514.97 | 15
43.08 | Equipamentos para sistema VRF ar condicionado
43.08.001 | Condensador para sistema VRF de ar condicionado, capacidade até 6 TR | UN | 45947.01 | 1077.68 | 47024.69 | 15
43.08.002 | Condensador para sistema VRF de ar condicionado, capacidade de 8 TR a 10 TR | UN | 53112.7 | 1077.68 | 54190.38 | 15
43.08.003 | Condensador para sistema VRF de ar condicionado, capacidade de 11 TR a 13 TR | UN | 61367.82 | 1077.68 | 62445.5 | 15
43.08.004 | Condensador para sistema VRF de ar condicionado, capacidade de 14 TR a 16 TR | UN | 68387.5 | 1077.68 | 69465.18 | 15
43.08.020 | Evaporador para sistema VRF de ar condicionado, tipo parede, capacidade de 1 TR | UN | 4417.82 | 942.97 | 5360.79 | 15
43.08.021 | Evaporador para sistema VRF de ar condicionado, tipo parede, capacidade de 2 TR | UN | 5711.48 | 942.97 | 6654.45 | 15
43.08.022 | Evaporador para sistema VRF de ar condicionado, tipo parede, capacidade de 3 TR | UN | 7679.67 | 942.97 | 8622.64 | 15
43.08.030 | Evaporador para sistema VRF de ar condicionado, tipo piso teto, capacidade de 1 TR | UN | 4918.05 | 942.97 | 5861.02 | 15
43.08.031 | Evaporador para sistema VRF de ar condicionado, tipo piso teto, capacidade de 2 TR | UN | 5662.96 | 942.97 | 6605.93 | 15
43.08.032 | Evaporador para sistema VRF de ar condicionado, tipo piso teto, capacidade de 3 TR | UN | 6723.34 | 942.97 | 7666.31 | 15
43.08.033 | Evaporador para sistema VRF de ar condicionado, tipo piso teto, capacidade de 4 TR | UN | 7787.12 | 942.97 | 8730.09 | 15
43.08.040 | Evaporador para sistema VRF de ar condicionado, tipo cassete, capacidade de 1 TR | UN | 4538.91 | 942.97 | 5481.88 | 15
43.08.041 | Evaporador para sistema VRF de ar condicionado, tipo cassete, capacidade de 2 TR | UN | 5156.8 | 942.97 | 6099.77 | 15
43.08.042 | Evaporador para sistema VRF de ar condicionado, tipo cassete, capacidade de 3 TR | UN | 5597.14 | 942.97 | 6540.11 | 15
43.08.043 | Evaporador para sistema VRF de ar condicionado, tipo cassete, capacidade de 4 TR | UN | 5780.72 | 942.97 | 6723.69 | 15
43.10 | Bombas centrifugas, uso geral
43.10.050 | Conjunto motor-bomba (centrífuga) 10 cv, monoestágio, Hman= 24 a 36 mca, Q= 53 a 45 m³/h | UN | 11617.65 | 330.52 | 11948.17 | 15
43.10.090 | Conjunto motor-bomba (centrífuga) 20 cv, monoestágio, Hman= 40 a 70 mca, Q= 76 a 28 m³/h | UN | 20171.96 | 330.52 | 20502.48 | 15
43.10.110 | Conjunto motor-bomba (centrífuga) 5 cv, monoestágio, Hmam= 14 a 26 mca, Q= 56 a 30 m³/h | UN | 5622.33 | 330.52 | 5952.85 | 15
43.10.130 | Conjunto motor-bomba (centrífuga) 3/4 cv, monoestágio, Hman= 10 a 16 mca, Q= 12,7 a 8 m³/h | UN | 2719.2 | 330.52 | 3049.72 | 15
43.10.210 | Conjunto motor-bomba (centrífuga) 60 cv, monoestágio, Hman= 90 a 125 mca, Q= 115 a 50 m³/h | UN | 50957.66 | 330.52 | 51288.18 | 15
43.10.230 | Conjunto motor-bomba (centrífuga) 2 cv, monoestágio, Hman= 12 a 27 mca, Q= 25 a 8 m³/h | UN | 3959.42 | 330.52 | 4289.94 | 15
43.10.250 | Conjunto motor-bomba (centrífuga) 15 cv, monoestágio, Hman= 30 a 60 mca, Q= 82 a 20 m³/h | UN | 12187.32 | 330.52 | 12517.84 | 15
43.10.290 | Conjunto motor-bomba (centrífuga) 5 cv, monoestágio, Hman= 24 a 33 mca, Q= 41,6 a 35,2 m³/h | UN | 5411.68 | 330.52 | 5742.2 | 15
43.10.450 | Conjunto motor-bomba (centrífuga) 30 cv, monoestágio, Hman= 20 a 50 mca, Q= 197 a 112 m³/h | UN | 18866.95 | 330.52 | 19197.47 | 15
43.10.452 | Conjunto motor-bomba (centrífuga) 1,5 cv, multiestágio, Hman= 20 a 35 mca, Q= 7,1 a 4,5 m³/h | UN | 3981.91 | 330.52 | 4312.43 | 15
43.10.454 | Conjunto motor-bomba (centrífuga) 3 cv, multiestágio, Hman= 30 a 45 mca, Q= 12,4 a 8,4 m³/h | UN | 7091.35 | 330.52 | 7421.87 | 15
43.10.456 | Conjunto motor-bomba (centrífuga) 3 cv, multiestágio, Hman= 35 a 60 mca, Q= 7,8 a 5,8 m³/h | UN | 6237.06 | 330.52 | 6567.58 | 15
43.10.480 | Conjunto motor-bomba (centrífuga) 7,5 cv, multiestágio, Hman= 30 a 80 mca, Q= 21,6 a 12,0 m³/h | UN | 9701.24 | 330.52 | 10031.76 | 15
43.10.490 | Conjunto motor-bomba (centrífuga) 5 cv, multiestágio, Hman= 25 a 50 mca, Q= 21,0 a 13,3 m³/h | UN | 6776.55 | 330.52 | 7107.07 | 15
43.10.620 | Conjunto motor-bomba (centrífuga), 0,5 cv, monoestágio, Hman= 10 a 20 mca, Q= 7,5 a 1,5 m³/h | UN | 2103.58 | 330.52 | 2434.1 | 15
43.10.670 | Conjunto motor-bomba (centrífuga) 0,5 cv, monoestágio, trifásico, Hman= 9 a 21 mca, Q= 8,3 a 2,0 m³/h | UN | 1936.94 | 330.52 | 2267.46 | 15
43.10.730 | Conjunto motor-bomba (centrífuga) 30 cv, monoestágio trifásico, Hman= 70 a 94 mca, Q= 34,80 a 61,7 m³/h | UN | 22994.56 | 330.52 | 23325.08 | 15
43.10.740 | Conjunto motor-bomba (centrífuga) 20 cv, monoestágio trifásico, Hman= 62 a 90 mca, Q= 21,1 a 43,8 m³/h | UN | 16421.91 | 330.52 | 16752.43 | 15
43.10.750 | Conjunto motor-bomba (centrífuga) 1 cv, monoestágio trifásico, Hman= 8 a 25 mca e Q= 11 a 1,50 m³/h | UN | 2827.72 | 330.52 | 3158.24 | 15
43.10.770 | Conjunto motor-bomba (centrífuga) 40 cv, monoestágio trifásico, Hman= 45 a 75 mca e Q= 120 a 75 m³/h | UN | 25493.25 | 330.52 | 25823.77 | 15
43.10.780 | Conjunto motor-bomba (centrífuga) 50 cv, monoestágio trifásico, Hman= 61 a 81 mca e Q= 170 a 80 m³/h | UN | 30148.59 | 330.52 | 30479.11 | 15
43.10.790 | Conjunto motor-bomba (centrífuga) 1 cv, multiestágio trifásico, Hman= 15 a 30 mca, Q= 6,5 a 4,2 m³/h | UN | 2209.52 | 330.52 | 2540.04 | 15
43.10.794 | Conjunto motor-bomba (centrífuga) 1 cv, multiestágio trifásico, Hman= 70 a 115 mca e Q= 1,0 a 1,6 m³/h | UN | 4698.94 | 330.52 | 5029.46 | 15
43.11 | Bombas submersiveis
43.11.050 | Conjunto motor-bomba submersível para poço profundo de 6´, Q= 10 a 20m³/h, Hman= 80 a 48 mca, até 6 HP | UN | 10966.06 | 704.76 | 11670.82 | 15
43.11.060 | Conjunto motor-bomba submersível para poço profundo de 6´, Q= 10 a 20m³/h, Hman= 108 a 64,5 mca, 8 HP | UN | 10149.89 | 704.76 | 10854.65 | 15
43.11.100 | Conjunto motor-bomba submersível para poço profundo de 6´, Q= 10 a 20m³/h, Hman= 274 a 170 mca, 20 HP | UN | 19215.25 | 704.76 | 19920.01 | 15
43.11.110 | Conjunto motor-bomba submersível para poço profundo de 6´, Q= 20 a 34m³/h, Hman= 56,5 a 32 mca, até 8 HP | UN | 11166.05 | 704.76 | 11870.81 | 15
43.11.130 | Conjunto motor-bomba submersível para poço profundo de 6´, Q= 20 a 34m³/h, Hman= 92,5 a 53 mca, 12,5 HP | UN | 13014.48 | 704.76 | 13719.24 | 15
43.11.150 | Conjunto motor-bomba submersível para poço profundo de 6´, Q= 20 a 34m³/h, Hman= 152 a 88 mca, 20 HP | UN | 17220.83 | 704.76 | 17925.59 | 15
43.11.320 | Conjunto motor-bomba submersível vertical para esgoto, Q= 4,8 a 25,8 m³/h, Hmam= 19 a 5 mca, potência 1 cv, diâmetro de sólidos até 20mm | UN | 8591.05 | 469.84 | 9060.89 | 15
43.11.330 | Conjunto motor-bomba submersível vertical para esgoto, Q= 4,6 a 57,2 m³/h, Hman= 13 a 4 mca, potência 2 a 3,5 cv, diâmetro de sólidos até 50mm | UN | 11973.6 | 469.84 | 12443.44 | 15
43.11.360 | Conjunto motor-bomba submersível vertical para águas residuais, Q= 2 a16 m³/h, Hman= 12 a 2 mca, potência de 0,5 cv | UN | 3012.78 | 469.84 | 3482.62 | 15
43.11.370 | Conjunto motor-bomba submersível vertical para águas residuais, Q= 3 a 20 m³/h, Hman= 13 a 5 mca, potência de 1 cv | UN | 3664.1 | 469.84 | 4133.94 | 15
43.11.380 | Conjunto motor-bomba submersível vertical para águas residuais, Q= 10 a 50 m³/h, Hman= 22 a 4 mca, potência 4 cv | UN | 7354.46 | 469.84 | 7824.3 | 15
43.11.390 | Conjunto motor-bomba submersível vertical para águas residuais, Q= 8 a 45 m³/h, Hman= 10,5 a 3,5 mca, potência 1,5 cv | UN | 4260.85 | 469.84 | 4730.69 | 15
43.11.400 | Conjunto motor-bomba submersível vertical para esgoto, Q= 3,4 a 86,3 m³/h, Hman= 14 a 5 mca, potência 5 cv | UN | 13511.61 | 469.84 | 13981.45 | 15
43.11.410 | Conjunto motor-bomba submersível vertical para esgoto, Q= 9,1 a 113,6m³/h, Hman= 20 a 15 mca, potência 10 cv | UN | 29490.62 | 469.84 | 29960.46 | 15
43.11.420 | Conjunto motor-bomba submersível vertical para esgoto, Q=9,3 a 69,0 m³/h, Hman=15 a 7 mca, potência 3cv, diâmetro de sólidos 50/65mm | UN | 8404.24 | 469.84 | 8874.08 | 15
43.11.460 | Conjunto motor-bomba submersível vertical para esgoto, Q= 40 m³/h, Hman= 40 mca, diâmetro de sólidos até 50 mm | UN | 33401.57 | 469.84 | 33871.41 | 15
43.12 | Bombas especiais, uso industrial
43.12.500 | Filtro de areia com carga de areia filtrante, vazão de 16,9 m³/h | UN | 3942.21 | 165.26 | 4107.47 | 15
43.20 | Reparos, conservacoes e complementos - GRUPO 43
43.20.130 | Caixa de passagem para condicionamento de ar tipo Split, com saída de dreno único na vertical - 39 x 22 x 6 cm | UN | 29.61 | 15.89 | 45.5 | 15
43.20.140 | Bomba de remoção de condensados para condicionadores de ar | UN | 608.85 | 58.73 | 667.58 | 15
43.20.200 | Controlador de temperatura digital | UN | 210.99 | 29.37 | 240.36 | 15
43.20.210 | Bomba de circulação para água quente | UN | 620.41 | 29.37 | 649.78 | 15
43.20.250 | Poço termométrico em alumínio, com haste de 30mm e rosca 1/2" npt | UN | 94.71 | 11.75 | 106.46 | 15
43.20.260 | Termostato para aquecimento ou refrigeração com programação horária | UN | 445.83 | 29.37 | 475.2 | 15
44 | APARELHOS E METAIS HIDRAULICOS
44.01 | Aparelhos e loucas
44.01.030 | Bacia turca de louça - 6 litros | UN | 708.81 | 70.68 | 779.49 | 15
44.01.040 | Bacia sifonada com caixa de descarga acoplada e tampa - infantil | UN | 1065.91 | 82.63 | 1148.54 | 15
44.01.050 | Bacia sifonada de louça sem tampa - 6 litros | UN | 261.69 | 70.68 | 332.37 | 15
44.01.052 | Bacia sifonada de louça com tampa - 6 litros | UN | 300.34 | 74.27 | 374.61 | 15
44.01.070 | Bacia sifonada de louça sem tampa, com saída horizontal - 6 litros | UN | 475.93 | 70.68 | 546.61 | 15
44.01.072 | Bacia sifonada de louça com tampa, com saída horizontal - 6 litros | UN | 514.58 | 74.27 | 588.85 | 15
44.01.100 | Lavatório de louça sem coluna | UN | 105.41 | 82.63 | 188.04 | 15
44.01.110 | Lavatório de louça com coluna | UN | 550.05 | 82.63 | 632.68 | 15
44.01.160 | Lavatório de louça pequeno com coluna suspensa - linha especial | UN | 1001.52 | 82.63 | 1084.15 | 15
44.01.170 | Lavatório em polipropileno | UN | 51.96 | 29.37 | 81.33 | 15
44.01.200 | Mictório de louça sifonado auto aspirante | UN | 472.49 | 82.63 | 555.12 | 15
44.01.240 | Lavatório em louça com coluna suspensa | UN | 592.27 | 82.63 | 674.9 | 15
44.01.270 | Cuba de louça de embutir oval | UN | 120.78 | 29.37 | 150.15 | 15
44.01.310 | Tanque de louça com coluna de 30 litros | UN | 904.61 | 176.19 | 1080.8 | 15
44.01.360 | Tanque de louça com coluna de 18 a 20 litros | UN | 643.18 | 176.19 | 819.37 | 15
44.01.370 | Tanque em granito sintético, linha comercial - sem pertences | UN | 212.45 | 58.73 | 271.18 | 15
44.01.610 | Lavatório de louça para canto, sem coluna - sem pertences | UN | 243.9 | 29.37 | 273.27 | 15
44.01.680 | Caixa de descarga em plástico, de sobrepor, capacidade 9 litros com engate flexível | UN | 80.87 | 19.38 | 100.25 | 15
44.01.690 | Tanque de louça sem coluna de 30 litros | UN | 747.73 | 176.19 | 923.92 | 15
44.01.800 | Bacia sifonada com caixa de descarga acoplada sem tampa - 6 litros | UN | 1130.56 | 70.68 | 1201.24 | 15
44.01.820 | Bacia sifonada com caixa de descarga acoplada com tampa - 6 litros | UN | 1169.21 | 74.27 | 1243.48 | 15
44.01.850 | Cuba de louça de embutir redonda | UN | 115.57 | 29.37 | 144.94 | 15
44.02 | Bancadas e tampos
44.02.062 | Tampo/bancada em granito, com frontão, espessura de 2 cm, acabamento polido | M2 | 976.3 | 97.06 | 1073.36 | 15
44.02.100 | Tampo/bancada em mármore nacional espessura de 3 cm | M2 | 1910.82 |  | 1910.82 | 15
44.02.200 | Tampo/bancada em concreto armado, revestido em aço inoxidável fosco polido | M2 | 1546.19 | 214.63 | 1760.82 | 15
44.02.300 | Superfície sólido mineral para bancadas, saias, frontões e/ou cubas | M2 | 2922.38 |  | 2922.38 | 15
44.03 | Acessorios e metais
44.03.010 | Dispenser toalheiro em ABS e policarbonato para bobina de 20 cm x 200 m, com alavanca | UN | 261.71 | 7.27 | 268.98 | 15
44.03.020 | Meia saboneteira de louça de embutir | UN | 26.66 | 17.49 | 44.15 | 15
44.03.030 | Dispenser toalheiro metálico esmaltado para bobina de 25cm x 50m, sem alavanca | UN | 99.25 | 7.27 | 106.52 | 15
44.03.040 | Saboneteira de louça de embutir | UN | 45.81 | 17.49 | 63.3 | 15
44.03.050 | Dispenser papel higiênico em ABS para rolão 300 / 600 m, com visor | UN | 73.69 | 7.27 | 80.96 | 15
44.03.080 | Porta-papel de louça de embutir | UN | 20.5 | 17.49 | 37.99 | 15
44.03.090 | Cabide cromado para banheiro | UN | 71.43 | 7.27 | 78.7 | 15
44.03.130 | Saboneteira tipo dispenser, para refil de 800 ml | UN | 64.28 | 7.27 | 71.55 | 15
44.03.180 | Dispenser toalheiro em ABS, para folhas | UN | 62.89 | 7.27 | 70.16 | 15
44.03.210 | Ducha cromada simples | UN | 71.63 | 29.37 | 101 | 15
44.03.260 | Armário de plástico de embutir, para lavatório | UN | 108.57 | 52.98 | 161.55 | 15
44.03.300 | Torneira clínica com volante tipo alavanca | UN | 375.21 | 22.4 | 397.61 | 15
44.03.315 | Torneira de mesa com bica móvel e alavanca | UN | 86.63 | 22.4 | 109.03 | 15
44.03.316 | Torneira misturador clínica de mesa com arejador articulado, acionamento cotovelo | UN | 316.03 | 82.22 | 398.25 | 15
44.03.360 | Ducha higiênica cromada | UN | 500.58 | 29.37 | 529.95 | 15
44.03.370 | Torneira curta com rosca para uso geral, em latão fundido sem acabamento, DN= 1/2´ | UN | 44.93 | 20.66 | 65.59 | 15
44.03.380 | Torneira curta com rosca para uso geral, em latão fundido sem acabamento, DN= 3/4´ | UN | 49.42 | 20.66 | 70.08 | 15
44.03.400 | Torneira curta com rosca para uso geral, em latão fundido cromado, DN= 3/4´ | UN | 45.47 | 20.66 | 66.13 | 15
44.03.420 | Torneira curta sem rosca para uso geral, em latão fundido sem acabamento, DN= 3/4´ | UN | 34.59 | 20.66 | 55.25 | 15
44.03.430 | Torneira curta sem rosca para uso geral, em latão fundido cromado, DN= 1/2" | UN | 31.34 | 20.66 | 52 | 15
44.03.440 | Torneira curta sem rosca para uso geral, em latão fundido cromado, DN= 3/4" | UN | 33.85 | 20.66 | 54.51 | 15
44.03.450 | Torneira longa sem rosca para uso geral, em latão fundido cromado | UN | 62.34 | 20.66 | 83 | 15
44.03.470 | Torneira de parede para pia com bica móvel e arejador, em latão fundido cromado | UN | 82.34 | 20.66 | 103 | 15
44.03.500 | Aparelho misturador de parede, para pia, com bica móvel, acabamento cromado | UN | 451.04 | 82.22 | 533.26 | 15
44.03.510 | Torneira de parede antivandalismo, DN= 3/4´ | UN | 823.31 | 47.09 | 870.4 | 15
44.03.590 | Torneira de mesa para pia com bica móvel e arejador em latão fundido cromado | UN | 199.02 | 22.4 | 221.42 | 15
44.03.630 | Torneira de acionamento restrito em latão cromado, DN= 1/2´ com adaptador para 3/4´ | UN | 95.09 | 20.66 | 115.75 | 15
44.03.640 | Torneira de parede acionamento hidromecânico, em latão cromado, DN= 1/2´ ou 3/4´ | UN | 643.85 | 20.66 | 664.51 | 15
44.03.645 | Torneira de mesa automática, acionamento hidromecânico, em latão cromado, DN= 1/2´ou 3/4´ | UN | 138.35 | 22.4 | 160.75 | 15
44.03.670 | Caixa de descarga de embutir, acionamento frontal, completa | CJ | 2302.22 | 82.35 | 2384.57 | 15
44.03.690 | Torneira de parede em ABS, DN 1/2´ ou 3/4´, 10cm | UN | 2.62 | 20.66 | 23.28 | 15
44.03.700 | Torneira de parede em ABS, DN 1/2´ ou 3/4´, 15cm | UN | 4.08 | 20.66 | 24.74 | 15
44.03.720 | Torneira de mesa para lavatório, acionamento hidromecânico com alavanca, registro integrado regulador de vazão, em latão cromado, DN= 1/2´ | UN | 932.8 | 22.4 | 955.2 | 15
44.03.810 | Aparelho misturador de mesa para pia com bica móvel, acabamento cromado | UN | 1003.07 | 82.22 | 1085.29 | 15
44.03.825 | Misturador termostato para chuveiro ou ducha, acabamento cromado | UN | 3568.88 | 82.22 | 3651.1 | 15
44.03.900 | Secador de mãos em ABS | UN | 1343.1 | 7.27 | 1350.37 | 15
44.03.920 | Ducha higiênica com registro | UN | 225.72 | 29.37 | 255.09 | 15
44.03.931 | Desviador para duchas e chuveiros | UN | 54.41 | 34.83 | 89.24 | 15
44.03.940 | Válvula dupla para bancada de laboratório, uso em GLP, com bico para mangueira - diâmetro de 1/4´ a 1/2´ | UN | 568.43 | 29.37 | 597.8 | 15
44.03.950 | Válvula para cuba de laboratório, com nuca giratória e bico escalonado para mangueira | UN | 600.04 | 29.37 | 629.41 | 15
44.04 | Prateleiras
44.04.030 | Prateleira em granito com espessura de 2 cm | M2 | 599.29 | 34.44 | 633.73 | 15
44.04.040 | Prateleira em granilite | M2 | 287.99 | 105.96 | 393.95 | 15
44.04.050 | Prateleira em granito com espessura de 3 cm | M2 | 927.67 | 34.44 | 962.11 | 15
44.06 | Aparelhos de aco inoxidavel
44.06.010 | Lavatório coletivo em aço inoxidável | M | 2381.23 | 82.63 | 2463.86 | 15
44.06.100 | Mictório coletivo em aço inoxidável | M | 836.49 | 82.63 | 919.12 | 15
44.06.200 | Tanque em aço inoxidável | UN | 1270.08 | 176.19 | 1446.27 | 15
44.06.250 | Cuba em aço inoxidável simples de 300 x 140mm | UN | 212.27 | 29.37 | 241.64 | 15
44.06.300 | Cuba em aço inoxidável simples de 400x340x140mm | UN | 273.45 | 29.37 | 302.82 | 15
44.06.310 | Cuba em aço inoxidável simples de 465x300x140mm | UN | 282.75 | 29.37 | 312.12 | 15
44.06.320 | Cuba em aço inoxidável simples de 560x330x140mm | UN | 449.02 | 29.37 | 478.39 | 15
44.06.330 | Cuba em aço inoxidável simples de 500x400x400mm | UN | 1219.51 | 29.37 | 1248.88 | 15
44.06.360 | Cuba em aço inoxidável simples de 500x400x200mm | UN | 362.76 | 29.37 | 392.13 | 15
44.06.370 | Cuba em aço inoxidável simples de 500x400x250mm | UN | 426.32 | 29.37 | 455.69 | 15
44.06.400 | Cuba em aço inoxidável simples de 500x400x300mm | UN | 730.66 | 29.37 | 760.03 | 15
44.06.410 | Cuba em aço inoxidável simples de 600x500x300mm | UN | 786.8 | 29.37 | 816.17 | 15
44.06.470 | Cuba em aço inoxidável simples de 600x500x350mm | UN | 1388.48 | 29.37 | 1417.85 | 15
44.06.520 | Cuba em aço inoxidável simples de 600x500x400mm | UN | 1484.8 | 29.37 | 1514.17 | 15
44.06.570 | Cuba em aço inoxidável simples de 700x600x450mm | UN | 1697.62 | 29.37 | 1726.99 | 15
44.06.600 | Cuba em aço inoxidável simples de 1400x900x500mm | UN | 5251.32 | 29.37 | 5280.69 | 15
44.06.610 | Cuba em aço inoxidável simples de 1100x600x400mm | UN | 2296.29 | 29.37 | 2325.66 | 15
44.06.700 | Cuba em aço inoxidável dupla de 715x400x140mm | UN | 779.28 | 29.37 | 808.65 | 15
44.06.710 | Cuba em aço inoxidável dupla de 835x340x140mm | UN | 785.02 | 29.37 | 814.39 | 15
44.06.750 | Cuba em aço inoxidável dupla de 1020x400x250mm | UN | 1015.03 | 29.37 | 1044.4 | 15
44.20 | Reparos, conservacoes e complementos - GRUPO 44
44.20.010 | Sifão plástico sanfonado universal de 1´ | UN | 10.33 | 23.49 | 33.82 | 15
44.20.020 | Recolocação de torneiras | UN | 0.05 | 29.37 | 29.42 | 15
44.20.040 | Recolocação de sifões | UN | 0.06 | 29.37 | 29.43 | 15
44.20.060 | Recolocação de aparelhos sanitários, incluindo acessórios | UN | 1.98 | 82.63 | 84.61 | 15
44.20.080 | Recolocação de caixas de descarga de sobrepor | UN |  | 146.83 | 146.83 | 15
44.20.100 | Engate flexível metálico DN= 1/2´ | UN | 26.38 | 7.17 | 33.55 | 15
44.20.110 | Engate flexível de PVC DN= 1/2´ | UN | 7.31 | 7.17 | 14.48 | 15
44.20.120 | Canopla para válvula de descarga | UN | 135.64 | 4.06 | 139.7 | 15
44.20.121 | Arejador com articulador em ABS cromado para torneira padrão, completo | UN | 52.68 | 2.39 | 55.07 | 15
44.20.130 | Tubo de ligação para mictório, DN= 1/2´ | UN | 80.46 | 7.17 | 87.63 | 15
44.20.150 | Acabamento cromado para registro | UN | 57.41 | 4.06 | 61.47 | 15
44.20.160 | Botão para válvula de descarga | UN | 51.03 | 4.06 | 55.09 | 15
44.20.180 | Reparo para válvula de descarga | UN | 80.93 | 52.86 | 133.79 | 15
44.20.200 | Sifão de metal cromado de 1 1/2´ x 2´ | UN | 122.47 | 29.37 | 151.84 | 15
44.20.220 | Sifão de metal cromado de 1´ x 1 1/2´ | UN | 168.48 | 29.37 | 197.85 | 15
44.20.230 | Tubo de ligação para sanitário | UN | 34.01 | 7.17 | 41.18 | 15
44.20.240 | Sifão plástico com copo, rígido, de 1´ x 1 1/2´ | UN | 17.85 | 23.49 | 41.34 | 15
44.20.260 | Sifão plástico com copo, rígido, de 1 1/4´ x 2´ | UN | 14.46 | 23.49 | 37.95 | 15
44.20.280 | Tampa de plástico para bacia sanitária | UN | 38.65 | 3.59 | 42.24 | 15
44.20.300 | Bolsa para bacia sanitária | UN | 9.27 | 9.98 | 19.25 | 15
44.20.310 | Filtro de pressão em ABS, para 360 l/h | UN | 334.54 | 41.32 | 375.86 | 15
44.20.390 | Válvula de PVC para lavatório | UN | 8.26 | 2.39 | 10.65 | 15
44.20.620 | Válvula americana | UN | 68.51 | 2.39 | 70.9 | 15
44.20.640 | Válvula de metal cromado de 1 1/2´ | UN | 105.24 | 11.75 | 116.99 | 15
44.20.650 | Válvula de metal cromado de 1´ | UN | 37.45 | 11.75 | 49.2 | 15
45 | ENTRADA DE AGUA, INCÊNDIO E GAS
45.01 | Entrada de agua
45.01.020 | Entrada completa de água com abrigo e registro de gaveta, DN= 3/4´ | UN | 880.39 | 722.79 | 1603.18 | 15
45.01.040 | Entrada completa de água com abrigo e registro de gaveta, DN= 1´ | UN | 918.13 | 722.79 | 1640.92 | 15
45.01.060 | Entrada completa de água com abrigo e registro de gaveta, DN= 1 1/2´ | UN | 2607 | 1274.62 | 3881.62 | 15
45.01.066 | Entrada completa de água com abrigo e registro de gaveta, DN= 2´ | UN | 2763.08 | 1274.62 | 4037.7 | 15
45.01.080 | Entrada completa de água com abrigo e registro de gaveta, DN= 2 1/2´ | UN | 3095.25 | 1274.62 | 4369.87 | 15
45.01.082 | Entrada completa de água com abrigo e registro de gaveta, DN= 3´ | UN | 3453.28 | 1274.62 | 4727.9 | 15
45.02 | Entrada de gas
45.02.020 | Entrada completa de gás GLP domiciliar com 2 botijões de 13 kg | UN | 2518.07 | 921.44 | 3439.51 | 15
45.02.040 | Entrada completa de gás GLP com 2 cilindros de 45 kg | UN | 5917.13 | 1968.29 | 7885.42 | 15
45.02.060 | Entrada completa de gás GLP com 4 cilindros de 45 kg | UN | 9796.93 | 2594.54 | 12391.47 | 15
45.02.080 | Entrada completa de gás GLP com 6 cilindros de 45 kg | UN | 13658.11 | 3145.63 | 16803.74 | 15
45.02.200 | Abrigo padronizado de gás GLP encanado | UN | 607.35 | 626.05 | 1233.4 | 15
45.03 | Hidrômetro
45.03.010 | Hidrômetro em ferro fundido, diâmetro 50 mm (2´) | UN | 1910.45 | 44.05 | 1954.5 | 15
45.03.030 | Hidrômetro em ferro fundido, diâmetro 100 mm (4´) | UN | 3374.57 | 44.05 | 3418.62 | 15
45.03.100 | Hidrômetro em bronze, diâmetro de 25 mm (1´) | UN | 567.89 | 70.48 | 638.37 | 15
45.03.110 | Hidrômetro em bronze, diâmetro de 40 mm (1 1/2´) | UN | 1045.34 | 70.48 | 1115.82 | 15
45.03.200 | Filtro tipo cesto para hidrômetro de 50 mm (2´) | UN | 2482.12 | 44.05 | 2526.17 | 15
45.20 | Reparos, conservacoes e complementos - GRUPO 45
45.20.020 | Cilindro de gás (GLP) de 45 kg, com carga | UN | 1070.13 |  | 1070.13 | 15
46 | TUBULACAO E CONDUTORES PARA LIQUIDOS E GASES.
46.01 | Tubulacao em PVC rigido marrom para sistemas prediais de agua fria
46.01.010 | Tubo de PVC rígido soldável marrom, DN= 20 mm, (1/2´), inclusive conexões | M | 6.08 | 29.37 | 35.45 | 15
46.01.020 | Tubo de PVC rígido soldável marrom, DN= 25 mm, (3/4´), inclusive conexões | M | 6.44 | 29.37 | 35.81 | 15
46.01.030 | Tubo de PVC rígido soldável marrom, DN= 32 mm, (1´), inclusive conexões | M | 13.57 | 29.37 | 42.94 | 15
46.01.040 | Tubo de PVC rígido soldável marrom, DN= 40 mm, (1 1/4´), inclusive conexões | M | 21.79 | 29.37 | 51.16 | 15
46.01.050 | Tubo de PVC rígido soldável marrom, DN= 50 mm, (1 1/2´), inclusive conexões | M | 22.02 | 35.24 | 57.26 | 15
46.01.060 | Tubo de PVC rígido soldável marrom, DN= 60 mm, (2´), inclusive conexões | M | 42.94 | 41.11 | 84.05 | 15
46.01.070 | Tubo de PVC rígido soldável marrom, DN= 75 mm, (2 1/2´), inclusive conexões | M | 63.95 | 52.86 | 116.81 | 15
46.01.080 | Tubo de PVC rígido soldável marrom, DN= 85 mm, (3´), inclusive conexões | M | 80.91 | 58.73 | 139.64 | 15
46.01.090 | Tubo de PVC rígido soldável marrom, DN= 110 mm, (4´), inclusive conexões | M | 148.74 | 64.6 | 213.34 | 15
46.02 | Tubulacao em PVC rigido branco para esgoto domiciliar
46.02.010 | Tubo de PVC rígido branco, pontas lisas, soldável, linha esgoto série normal, DN= 40 mm, inclusive conexões | M | 13.17 | 29.37 | 42.54 | 15
46.02.050 | Tubo de PVC rígido branco PxB com virola e anel de borracha, linha esgoto série normal, DN= 50 mm, inclusive conexões | M | 17.01 | 35.24 | 52.25 | 15
46.02.060 | Tubo de PVC rígido branco PxB com virola e anel de borracha, linha esgoto série normal, DN= 75 mm, inclusive conexões | M | 29.28 | 52.86 | 82.14 | 15
46.02.070 | Tubo de PVC rígido branco PxB com virola e anel de borracha, linha esgoto série normal, DN= 100 mm, inclusive conexões | M | 25.34 | 64.6 | 89.94 | 15
46.03 | Tubulacao em PVC rigido branco serie R - A.P e esgoto domiciliar
46.03.038 | Tubo de PVC rígido PxB com virola e anel de borracha, linha esgoto série reforçada ´R´, DN= 50 mm, inclusive conexões | M | 23.66 | 35.24 | 58.9 | 15
46.03.040 | Tubo de PVC rígido PxB com virola e anel de borracha, linha esgoto série reforçada ´R´, DN= 75 mm, inclusive conexões | M | 42.43 | 52.86 | 95.29 | 15
46.03.050 | Tubo de PVC rígido PxB com virola e anel de borracha, linha esgoto série reforçada ´R´, DN= 100 mm, inclusive conexões | M | 53.85 | 64.6 | 118.45 | 15
46.03.060 | Tubo de PVC rígido PxB com virola e anel de borracha, linha esgoto série reforçada ´R´. DN= 150 mm, inclusive conexões | M | 110.19 | 64.6 | 174.79 | 15
46.03.080 | Tubo de PVC rígido, pontas lisas, soldável, linha esgoto série reforçada ´R´, DN= 40 mm, inclusive conexões | M | 20.66 | 29.37 | 50.03 | 15
46.04 | Tubulacao em PVC rigido com junta elastica - aducao e distribuicao de agua
46.04.010 | Tubo de PVC rígido tipo PBA classe 15, DN= 50mm, (DE= 60mm), inclusive conexões | M | 27.44 | 20.66 | 48.1 | 15
46.04.020 | Tubo de PVC rígido tipo PBA classe 15, DN= 75mm, (DE= 85mm), inclusive conexões | M | 52.64 | 20.66 | 73.3 | 15
46.04.030 | Tubo de PVC rígido tipo PBA classe 15, DN= 100mm, (DE= 110mm), inclusive conexões | M | 99.73 | 20.66 | 120.39 | 15
46.04.040 | Tubo de PVC rígido DEFoFo, DN= 100mm (DE= 118mm), inclusive conexões | M | 88.02 | 20.66 | 108.68 | 15
46.04.050 | Tubo de PVC rígido DEFoFo, DN= 150mm (DE= 170mm), inclusive conexões | M | 157.29 | 20.66 | 177.95 | 15
46.04.070 | Tubo de PVC rígido DEFoFo, DN= 200mm (DE= 222mm), inclusive conexões | M | 261.22 | 41.32 | 302.54 | 15
46.04.080 | Tubo de PVC rígido DEFoFo, DN= 250mm (DE= 274mm), inclusive conexões | M | 428.21 | 41.32 | 469.53 | 15
46.04.090 | Tubo de PVC rígido DEFoFo, DN= 300mm (DE= 326mm), inclusive conexões | M | 547.63 | 41.32 | 588.95 | 15
46.05 | Tubulacao em PVC rigido com junta elastica - rede de esgoto
46.05.020 | Tubo PVC rígido, tipo Coletor Esgoto, junta elástica, DN= 100 mm, inclusive conexões | M | 28.18 | 20.66 | 48.84 | 15
46.05.040 | Tubo PVC rígido, tipo Coletor Esgoto, junta elástica, DN= 150 mm, inclusive conexões | M | 57.54 | 20.66 | 78.2 | 15
46.05.050 | Tubo PVC rígido, tipo Coletor Esgoto, junta elástica, DN= 200 mm, inclusive conexões | M | 91.38 | 41.32 | 132.7 | 15
46.05.060 | Tubo PVC rígido, tipo Coletor Esgoto, junta elástica, DN= 250 mm, inclusive conexões | M | 163.17 | 41.32 | 204.49 | 15
46.05.070 | Tubo PVC rígido, tipo Coletor Esgoto, junta elástica, DN= 300 mm, inclusive conexões | M | 251.85 | 41.32 | 293.17 | 15
46.05.090 | Tubo PVC rígido, tipo Coletor Esgoto, junta elástica, DN= 400 mm, inclusive conexões | M | 420.38 | 41.32 | 461.7 | 15
46.07 | Tubulacao galvanizado
46.07.010 | Tubo galvanizado DN= 1/2´, inclusive conexões | M | 31.46 | 58.73 | 90.19 | 15
46.07.020 | Tubo galvanizado DN= 3/4´, inclusive conexões | M | 38.54 | 64.6 | 103.14 | 15
46.07.030 | Tubo galvanizado DN= 1´, inclusive conexões | M | 52.76 | 76.35 | 129.11 | 15
46.07.040 | Tubo galvanizado DN= 1 1/4´, inclusive conexões | M | 68.37 | 82.22 | 150.59 | 15
46.07.050 | Tubo galvanizado DN= 1 1/2´, inclusive conexões | M | 74.57 | 93.97 | 168.54 | 15
46.07.060 | Tubo galvanizado DN= 2´, inclusive conexões | M | 103.05 | 105.71 | 208.76 | 15
46.07.070 | Tubo galvanizado DN= 2 1/2´, inclusive conexões | M | 133.45 | 117.46 | 250.91 | 15
46.07.080 | Tubo galvanizado DN= 3´, inclusive conexões | M | 152.19 | 132.15 | 284.34 | 15
46.07.090 | Tubo galvanizado DN= 4´, inclusive conexões | M | 220.6 | 146.83 | 367.43 | 15
46.07.100 | Tubo galvanizado DN= 6´, inclusive conexões | M | 344.52 | 161.51 | 506.03 | 15
46.08 | Tubulacao em aco carbono galvanizado classe schedule
46.08.006 | Tubo galvanizado sem costura schedule 40, DN= 1/2´, inclusive conexões | M | 67.7 | 58.73 | 126.43 | 15
46.08.010 | Tubo galvanizado sem costura schedule 40, DN= 3/4´, inclusive conexões | M | 90.64 | 64.6 | 155.24 | 15
46.08.020 | Tubo galvanizado sem costura schedule 40, DN= 1´, inclusive conexões | M | 93.92 | 76.35 | 170.27 | 15
46.08.030 | Tubo galvanizado sem costura schedule 40, DN= 1 1/4´, inclusive conexões | M | 128.43 | 82.22 | 210.65 | 15
46.08.040 | Tubo galvanizado sem costura schedule 40, DN= 1 1/2´, inclusive conexões | M | 128.61 | 93.97 | 222.58 | 15
46.08.050 | Tubo galvanizado sem costura schedule 40, DN= 2´, inclusive conexões | M | 155.85 | 105.71 | 261.56 | 15
46.08.070 | Tubo galvanizado sem costura schedule 40, DN= 2 1/2´, inclusive conexões | M | 243.94 | 117.46 | 361.4 | 15
46.08.080 | Tubo galvanizado sem costura schedule 40, DN= 3´, inclusive conexões | M | 288.65 | 132.15 | 420.8 | 15
46.08.100 | Tubo galvanizado sem costura schedule 40, DN= 4´, inclusive conexões | M | 403.14 | 146.83 | 549.97 | 15
46.08.110 | Tubo galvanizado sem costura schedule 40, DN= 6´, inclusive conexões | M | 666.54 | 161.51 | 828.05 | 15
46.09 | Conexoes e acessorios em ferro fundido, predial e tradicional, esgoto e pluvial
46.09.050 | Joelho 45° em ferro fundido, linha predial tradicional, DN= 50 mm | UN | 91.28 | 17.62 | 108.9 | 15
46.09.060 | Joelho 45° em ferro fundido, linha predial tradicional, DN= 75 mm | UN | 132.15 | 17.62 | 149.77 | 15
46.09.070 | Joelho 45° em ferro fundido, linha predial tradicional, DN= 100 mm | UN | 142.28 | 23.49 | 165.77 | 15
46.09.080 | Joelho 45° em ferro fundido, linha predial tradicional, DN= 150 mm | UN | 252.06 | 23.49 | 275.55 | 15
46.09.100 | Joelho 87° 30´ em ferro fundido, linha predial tradicional, DN= 50 mm | UN | 120.93 | 17.62 | 138.55 | 15
46.09.110 | Joelho 87° 30´ em ferro fundido, linha predial tradicional, DN= 75 mm | UN | 173.33 | 17.62 | 190.95 | 15
46.09.120 | Joelho 87° 30´ em ferro fundido, linha predial tradicional, DN= 100 mm | UN | 233 | 23.49 | 256.49 | 15
46.09.130 | Joelho 87° 30´ em ferro fundido, linha predial tradicional, DN= 150 mm | UN | 400.01 | 23.49 | 423.5 | 15
46.09.150 | Luva bolsa e bolsa em ferro fundido, linha predial tradicional, DN= 50 mm | UN | 85.23 | 17.62 | 102.85 | 15
46.09.160 | Luva bolsa e bolsa em ferro fundido, linha predial tradicional, DN= 75 mm | UN | 97.11 | 17.62 | 114.73 | 15
46.09.170 | Luva bolsa e bolsa em ferro fundido, linha predial tradicional, DN= 100 mm | UN | 124.27 | 23.49 | 147.76 | 15
46.09.180 | Luva bolsa e bolsa em ferro fundido, linha predial tradicional, DN= 150 mm | UN | 170.32 | 23.49 | 193.81 | 15
46.09.200 | Placa cega em ferro fundido, linha predial tradicional, DN= 75 mm | UN | 67.33 | 17.62 | 84.95 | 15
46.09.210 | Placa cega em ferro fundido, linha predial tradicional, DN= 100 mm | UN | 92.55 | 23.49 | 116.04 | 15
46.09.230 | Junção 45° em ferro fundido, linha predial tradicional, DN= 50 x 50 mm | UN | 163.43 | 17.62 | 181.05 | 15
46.09.240 | Junção 45° em ferro fundido, linha predial tradicional, DN= 75 x 50 mm | UN | 208.88 | 23.49 | 232.37 | 15
46.09.250 | Junção 45° em ferro fundido, linha predial tradicional, DN= 75 x 75 mm | UN | 227.88 | 23.49 | 251.37 | 15
46.09.260 | Junção 45° em ferro fundido, linha predial tradicional, DN= 100 x 50 mm | UN | 239.19 | 23.49 | 262.68 | 15
46.09.270 | Junção 45° em ferro fundido, linha predial tradicional, DN= 100 x 75 mm | UN | 273.69 | 23.49 | 297.18 | 15
46.09.280 | Junção 45° em ferro fundido, linha predial tradicional, DN= 100 x 100 mm | UN | 281.7 | 23.49 | 305.19 | 15
46.09.290 | Junção 45° em ferro fundido, linha predial tradicional, DN= 150 x 100 mm | UN | 383.73 | 29.37 | 413.1 | 15
46.09.300 | Junção dupla 45° em ferro fundido, linha predial tradicional, DN= 100 mm | UN | 303.39 | 23.49 | 326.88 | 15
46.09.320 | Te sanitário 87° 30´ em ferro fundido, linha predial tradicional, DN= 50 x 50 mm | UN | 151.24 | 17.62 | 168.86 | 15
46.09.330 | Te sanitário 87° 30´ em ferro fundido, linha predial tradicional, DN= 75 x 50 mm | UN | 191.58 | 23.49 | 215.07 | 15
46.09.340 | Te sanitário 87° 30´ em ferro fundido, linha predial tradicional, DN= 75 x 75 mm | UN | 229.1 | 23.49 | 252.59 | 15
46.09.350 | Te sanitário 87° 30´ em ferro fundido, linha predial tradicional, DN= 100 x 50 mm | UN | 236.44 | 23.49 | 259.93 | 15
46.09.360 | Te sanitário 87° 30´ em ferro fundido, linha predial tradicional, DN= 100 x 75 mm | UN | 247.79 | 23.49 | 271.28 | 15
46.09.370 | Te sanitário 87° 30´ em ferro fundido, linha predial tradicional, DN= 100 x 100 mm | UN | 293.94 | 23.49 | 317.43 | 15
46.09.400 | Bucha de redução em ferro fundido, linha predial tradicional, DN= 75 x 50 mm | UN | 57.38 | 23.49 | 80.87 | 15
46.09.410 | Bucha de redução em ferro fundido, linha predial tradicional, DN= 100 x 75 mm | UN | 68.32 | 23.49 | 91.81 | 15
46.09.420 | Bucha de redução em ferro fundido, linha predial tradicional, DN= 150 x 100 mm | UN | 165.87 | 29.37 | 195.24 | 15
46.10 | Tubulacao em cobre para agua quente, gas e vapor
46.10.010 | Tubo de cobre classe A, DN= 15mm (1/2´), inclusive conexões | M | 86.74 | 19.38 | 106.12 | 15
46.10.020 | Tubo de cobre classe A, DN= 22mm (3/4´), inclusive conexões | M | 128.69 | 21.14 | 149.83 | 15
46.10.030 | Tubo de cobre classe A, DN= 28mm (1´), inclusive conexões | M | 152.92 | 26.43 | 179.35 | 15
46.10.040 | Tubo de cobre classe A, DN= 35mm (1 1/4´), inclusive conexões | M | 261.76 | 29.95 | 291.71 | 15
46.10.050 | Tubo de cobre classe A, DN= 42mm (1 1/2´), inclusive conexões | M | 306.54 | 29.95 | 336.49 | 15
46.10.060 | Tubo de cobre classe A, DN= 54mm (2´), inclusive conexões | M | 399.9 | 40.52 | 440.42 | 15
46.10.070 | Tubo de cobre classe A, DN= 66mm (2 1/2´), inclusive conexões | M | 542.37 | 47.57 | 589.94 | 15
46.10.080 | Tubo de cobre classe A, DN= 79mm (3´), inclusive conexões | M | 707.17 | 51.09 | 758.26 | 15
46.10.090 | Tubo de cobre classe A, DN= 104mm (4´), inclusive conexões | M | 914.99 | 58.14 | 973.13 | 15
46.10.200 | Tubo de cobre classe E, DN= 22mm (3/4´), inclusive conexões | M | 93.18 | 21.14 | 114.32 | 15
46.10.210 | Tubo de cobre classe E, DN= 28mm (1´), inclusive conexões | M | 109.91 | 26.43 | 136.34 | 15
46.10.220 | Tubo de cobre classe E, DN= 35mm (1 1/4´), inclusive conexões | M | 205.31 | 29.95 | 235.26 | 15
46.10.230 | Tubo de cobre classe E, DN= 42mm (1 1/2´), inclusive conexões | M | 263.2 | 29.95 | 293.15 | 15
46.10.240 | Tubo de cobre classe E, DN= 54mm (2´), inclusive conexões | M | 279.79 | 40.52 | 320.31 | 15
46.10.250 | Tubo de cobre classe E, DN= 66mm (2 1/2´), inclusive conexões | M | 452.3 | 47.57 | 499.87 | 15
46.12 | Tubulacao em concreto para rede de aguas pluviais
46.12.010 | Tubo de concreto (PS-1), DN= 300mm | M | 69.12 | 38.86 | 107.98 | 15
46.12.020 | Tubo de concreto (PS-1), DN= 400mm | M | 90.4 | 45.09 | 135.49 | 15
46.12.050 | Tubo de concreto (PS-2), DN= 300mm | M | 76.52 | 38.86 | 115.38 | 15
46.12.060 | Tubo de concreto (PS-2), DN= 400mm | M | 94.33 | 45.09 | 139.42 | 15
46.12.070 | Tubo de concreto (PS-2), DN= 500mm | M | 131.76 | 55.69 | 187.45 | 15
46.12.080 | Tubo de concreto (PA-1), DN= 600mm | M | 250.94 | 63.38 | 314.32 | 15
46.12.100 | Tubo de concreto (PA-1), DN= 800mm | M | 397.02 | 81.66 | 478.68 | 15
46.12.120 | Tubo de concreto (PA-1), DN= 1000mm | M | 564.2 | 102.85 | 667.05 | 15
46.12.140 | Tubo de concreto (PA-1), DN= 1200mm | M | 832.65 | 153.76 | 986.41 | 15
46.12.150 | Tubo de concreto (PA-2), DN= 600mm | M | 196.91 | 63.38 | 260.29 | 15
46.12.160 | Tubo de concreto (PA-2), DN= 800mm | M | 400.07 | 81.66 | 481.73 | 15
46.12.170 | Tubo de concreto (PA-2), DN= 1000mm | M | 558.42 | 102.85 | 661.27 | 15
46.12.180 | Tubo de concreto (PA-3), DN= 600mm | M | 305.09 | 63.38 | 368.47 | 15
46.12.190 | Tubo de concreto (PA-3), DN= 800mm | M | 490.08 | 81.66 | 571.74 | 15
46.12.200 | Tubo de concreto (PA-3), DN= 1000mm | M | 716.11 | 102.85 | 818.96 | 15
46.12.210 | Meio tubo de concreto, DN= 300mm | M | 36.45 | 37.64 | 74.09 | 15
46.12.220 | Meio tubo de concreto, DN= 400mm | M | 50.15 | 47.96 | 98.11 | 15
46.12.240 | Meio tubo de concreto, DN= 600mm | M | 88.32 | 81.07 | 169.39 | 15
46.12.250 | Tubo de concreto (PA-2), DN= 1500mm | M | 1191.53 | 230.64 | 1422.17 | 15
46.12.260 | Tubo de concreto (PA-1), DN= 400mm | M | 140.2 | 45.09 | 185.29 | 15
46.12.270 | Tubo de concreto (PA-2), DN= 400mm | M | 112.98 | 45.09 | 158.07 | 15
46.12.280 | Tubo de concreto (PA-3), DN= 400mm | M | 154.88 | 45.09 | 199.97 | 15
46.12.290 | Tubo de concreto (PA-2), DN= 700mm | M | 257.79 | 71.06 | 328.85 | 15
46.12.300 | Tubo de concreto (PA-2), DN= 500mm | M | 154.28 | 55.69 | 209.97 | 15
46.12.310 | Tubo de concreto (PA-2), DN= 900mm | M | 468.52 | 92.26 | 560.78 | 15
46.12.320 | Tubo de concreto (PA-1), DN= 300mm | M | 114.91 | 38.86 | 153.77 | 15
46.12.330 | Tubo de concreto (PA-2), DN= 300mm | M | 104.91 | 38.86 | 143.77 | 15
46.12.340 | Meio tubo de concreto, DN= 200mm | M | 25.44 | 13.71 | 39.15 | 15
46.13 | Tubulacao em PEAD corrugado perfurado para rede drenagem
46.13.006 | Tubo em polietileno de alta densidade corrugado perfurado, DN= 2 1/2´, inclusive conexões | M | 7.67 | 1.96 | 9.63 | 15
46.13.010 | Tubo em polietileno de alta densidade corrugado perfurado, DN= 3´, inclusive conexões | M | 8.76 | 1.96 | 10.72 | 15
46.13.020 | Tubo em polietileno de alta densidade corrugado perfurado, DN= 4´, inclusive conexões | M | 11.17 | 1.96 | 13.13 | 15
46.13.026 | Tubo em polietileno de alta densidade corrugado perfurado, DN= 6´, inclusive conexões | M | 22.77 | 1.96 | 24.73 | 15
46.13.030 | Tubo em polietileno de alta densidade corrugado perfurado, DN= 8´, inclusive conexões | M | 35.98 | 1.96 | 37.94 | 15
46.13.100 | Tubo em polietileno de alta densidade corrugado, DN/DI= 250 mm | M | 83.42 | 2.94 | 86.36 | 15
46.13.101 | Tubo em polietileno de alta densidade corrugado, DN/DI= 300 mm | M | 114.12 | 2.94 | 117.06 | 15
46.13.102 | Tubo em polietileno de alta densidade corrugado, DN/DI= 400 mm | M | 196.14 | 2.94 | 199.08 | 15
46.13.103 | Tubo em polietileno de alta densidade corrugado, DN/DI= 500 mm | M | 321.26 | 2.94 | 324.2 | 15
46.13.104 | Tubo em polietileno de alta densidade corrugado, DN/DI= 600 mm | M | 430.24 | 2.94 | 433.18 | 15
46.13.105 | Tubo em polietileno de alta densidade corrugado, DN/DI= 800 mm | M | 696.8 | 2.94 | 699.74 | 15
46.13.106 | Tubo em polietileno de alta densidade corrugado, DN/DI= 1000 mm | M | 991.4 | 2.94 | 994.34 | 15
46.13.107 | Tubo em polietileno de alta densidade corrugado, DN/DI= 1200 mm | M | 1341.26 | 2.94 | 1344.2 | 15
46.14 | Tubulacao em ferro ductil para redes de saneamento
46.14.020 | Tubo de ferro fundido classe K-7 com junta elástica, DN= 150mm, inclusive conexões | M | 577.37 | 41.32 | 618.69 | 15
46.14.030 | Tubo de ferro fundido classe K-7 com junta elástica, DN= 200mm, inclusive conexões | M | 694.18 | 41.32 | 735.5 | 15
46.14.040 | Tubo de ferro fundido classe K-7 com junta elástica, DN= 250mm, inclusive conexões | M | 874.49 | 41.32 | 915.81 | 15
46.14.050 | Tubo de ferro fundido classe K-7 com junta elástica, DN= 350mm, inclusive conexões | M | 1305.27 | 41.32 | 1346.59 | 15
46.14.060 | Tubo de ferro fundido classe K-7 com junta elástica, DN= 300mm, inclusive conexões | M | 1041.41 | 41.32 | 1082.73 | 15
46.14.490 | Tubo de ferro fundido classe k-9 com junta elástica, DN= 80mm, inclusive conexões | M | 524.01 | 41.32 | 565.33 | 15
46.14.510 | Tubo de ferro fundido classe K-9 com junta elástica, DN= 100mm, inclusive conexões | M | 538.64 | 41.32 | 579.96 | 15
46.14.520 | Tubo de ferro fundido classe K-9 com junta elástica, DN= 150mm, inclusive conexões | M | 634.35 | 41.32 | 675.67 | 15
46.14.530 | Tubo de ferro fundido classe K-9 com junta elástica, DN= 200mm, inclusive conexões | M | 760.42 | 41.32 | 801.74 | 15
46.14.540 | Tubo de ferro fundido classe k-9 com junta elástica, DN= 250mm, inclusive conexões | M | 964.44 | 41.32 | 1005.76 | 15
46.14.550 | Tubo de ferro fundido classe K-9 com junta elástica, DN= 300mm, inclusive conexões | M | 1156.5 | 41.32 | 1197.82 | 15
46.14.560 | Tubo de ferro fundido classe k-9 com junta elástica, DN= 350mm, inclusive conexões | M | 1484.07 | 41.32 | 1525.39 | 15
46.15 | Tubulacao em PEAD - recalque de tratamento de esgoto
46.15.111 | Tubo em polietileno de alta densidade DE=160 mm - PN-10, inclusive conexões | M | 131.26 | 24.79 | 156.05 | 15
46.15.112 | Tubo em polietileno de alta densidade DE=200 mm - PN-10, inclusive conexões | M | 182.27 | 33.05 | 215.32 | 15
46.15.113 | Tubo em polietileno de alta densidade DE=225 mm - PN-10, inclusive conexões | M | 211.04 | 33.05 | 244.09 | 15
46.18 | Tubulacao flangeada em ferro ductil para redes de saneamento
46.18.010 | Tubo em ferro fundido com ponta e ponta TCLA - DN= 80mm, sem juntas e conexões | M | 695.79 | 47.19 | 742.98 | 15
46.18.020 | Tubo em ferro fundido com ponta e ponta TCLA - DN= 100mm, sem juntas e conexões | M | 746.91 | 47.19 | 794.1 | 15
46.18.030 | Tubo em ferro fundido com ponta e ponta TCLA - DN= 150mm, sem juntas e conexões | M | 802.82 | 47.19 | 850.01 | 15
46.18.040 | Tubo em ferro fundido com ponta e ponta TCLA - DN= 200mm, sem juntas e conexões | M | 955.7 | 47.19 | 1002.89 | 15
46.18.050 | Tubo em ferro fundido com ponta e ponta TCLA - DN= 250mm, sem juntas e conexões | M | 1292.64 | 50.71 | 1343.35 | 15
46.18.060 | Tubo em ferro fundido com ponta e ponta TCLA - DN= 300mm, sem juntas e conexões | M | 1469.38 | 50.71 | 1520.09 | 15
46.18.089 | Flange avulso em ferro fundido, classe PN-10, DN= 50mm | UN | 148.8 | 25.85 | 174.65 | 15
46.18.090 | Flange avulso em ferro fundido, classe PN-10, DN= 80mm | UN | 187.91 | 25.85 | 213.76 | 15
46.18.100 | Flange avulso em ferro fundido, classe PN-10, DN= 100mm | UN | 238.89 | 28.19 | 267.08 | 15
46.18.110 | Flange avulso em ferro fundido, classe PN-10, DN= 150mm | UN | 343.69 | 30.54 | 374.23 | 15
46.18.120 | Flange avulso em ferro fundido, classe PN-10, DN= 200mm | UN | 436.67 | 32.88 | 469.55 | 15
46.18.130 | Flange avulso em ferro fundido, classe PN-10, DN= 250mm | UN | 612.82 | 35.24 | 648.06 | 15
46.18.140 | Flange avulso em ferro fundido, classe PN-10, DN= 300mm | UN | 805.75 | 37.59 | 843.34 | 15
46.18.168 | Curva de 90° em ferro fundido com flanges, classe PN-10, DN= 50mm | UN | 295.34 | 32.88 | 328.22 | 15
46.18.170 | Curva de 90° em ferro fundido, com flanges, classe PN-10, DN= 80mm | UN | 328.25 | 25.85 | 354.1 | 15
46.18.180 | Curva de 90° em ferro fundido, com flanges, classe PN-10, DN= 100mm | UN | 442.29 | 32.88 | 475.17 | 15
46.18.190 | Curva de 90° em ferro fundido, com flanges, classe PN-10, DN= 150mm | UN | 786.13 | 37.59 | 823.72 | 15
46.18.410 | Te em ferro fundido, com flanges, classe PN-10, DN= 80mm, com derivação de 80mm | UN | 584.62 | 28.19 | 612.81 | 15
46.18.420 | Te em ferro fundido, com flanges, classe PN-10, DN= 100mm, com derivações de 80 até 100mm | UN | 702.17 | 32.88 | 735.05 | 15
46.18.430 | Te em ferro fundido, com flanges, classe PN-10, DN= 150mm, com derivações de 80 até 150mm | UN | 1114.9 | 37.59 | 1152.49 | 15
46.18.560 | Junta Gibault em ferro fundido, DN= 80mm, completa | UN | 375.8 | 25.85 | 401.65 | 15
46.18.570 | Junta Gibault em ferro fundido, DN= 100 mm, completa | UN | 428 | 28.19 | 456.19 | 15
46.19 | Tubulacao flangeada em ferro ductil para redes de saneamento.
46.19.500 | Redução excêntrica em ferro fundido, com flanges, classe PN-10, DN= 100mm x 80mm | UN | 444.37 | 32.88 | 477.25 | 15
46.19.510 | Redução excêntrica em ferro fundido, com flanges, classe PN-10, DN= 150mm x 80/100mm | UN | 662.24 | 37.59 | 699.83 | 15
46.19.520 | Redução excêntrica em ferro fundido, com flanges, classe PN-10, DN= 200mm x 100/150mm | UN | 948.56 | 42.29 | 990.85 | 15
46.19.530 | Redução excêntrica em ferro fundido, com flanges, classe PN-10, DN= 250mm x 150/200mm | UN | 1459.69 | 46.98 | 1506.67 | 15
46.19.590 | Redução concêntrica em ferro fundido, com flanges, classe PN-10, DN= 80 x 50mm | UN | 348.95 | 32.88 | 381.83 | 15
46.19.600 | Redução concêntrica em ferro fundido, com flanges, classe PN-10, DN= 100mm x 80mm | UN | 401.76 | 32.88 | 434.64 | 15
46.19.610 | Redução concêntrica em ferro fundido, com flanges, classe PN-10, DN= 150mm x 80/100mm | UN | 752.48 | 37.59 | 790.07 | 15
46.19.620 | Redução concêntrica em ferro fundido, com flanges, classe PN-10, DN= 200mm x 100/150mm | UN | 865.09 | 42.29 | 907.38 | 15
46.19.630 | Redução concêntrica em ferro fundido, com flanges, classe PN-10, DN= 250mm x 150/200mm | UN | 1334.29 | 46.98 | 1381.27 | 15
46.20 | Reparos, conservacoes e complementos - GRUPO 46
46.20.010 | Assentamento de tubo de concreto com diâmetro até 600 mm | M | 1.94 | 81.07 | 83.01 | 15
46.20.020 | Assentamento de tubo de concreto com diâmetro de 700 até 1500 mm | M | 73.09 | 47.16 | 120.25 | 15
46.21 | Tubulacao em aco preto schedule
46.21.012 | Tubo de aço carbono preto sem costura Schedule 40, DN= 1´ - inclusive conexões | M | 82.31 | 82.22 | 164.53 | 15
46.21.036 | Tubo de aço carbono preto sem costura Schedule 40, DN= 1 1/4´ - inclusive conexões | M | 96.73 | 93.97 | 190.7 | 15
46.21.040 | Tubo de aço carbono preto sem costura Schedule 40, DN= 1 1/2´ - inclusive conexões | M | 101.24 | 93.97 | 195.21 | 15
46.21.046 | Tubo de aço carbono preto sem costura Schedule 40, DN= 2´ - inclusive conexões | M | 132.38 | 105.71 | 238.09 | 15
46.21.056 | Tubo de aço carbono preto sem costura Schedule 40, DN= 2 1/2´ - inclusive conexões | M | 207.37 | 117.46 | 324.83 | 15
46.21.060 | Tubo de aço carbono preto sem costura Schedule 40, DN= 3´ - inclusive conexões | M | 230.56 | 132.15 | 362.71 | 15
46.21.066 | Tubo de aço carbono preto sem costura Schedule 40, DN= 3 1/2´ - inclusive conexões | M | 279.8 | 140.95 | 420.75 | 15
46.21.080 | Tubo de aço carbono preto sem costura Schedule 40, DN= 4´ - inclusive conexões | M | 320.81 | 146.83 | 467.64 | 15
46.21.090 | Tubo de aço carbono preto sem costura Schedule 40, DN= 5´ - inclusive conexões | M | 434.73 | 155.64 | 590.37 | 15
46.21.100 | Tubo de aço carbono preto sem costura Schedule 40, DN= 6´ - inclusive conexões | M | 556.08 | 161.51 | 717.59 | 15
46.21.110 | Tubo de aço carbono preto sem costura Schedule 40, DN= 8´ - inclusive conexões | M | 854.3 | 176.19 | 1030.49 | 15
46.21.140 | Tubo de aço carbono preto com costura Schedule 40, DN= 10´ - inclusive conexões | M | 676.25 | 193.81 | 870.06 | 15
46.21.150 | Tubo de aço carbono preto com costura Schedule 40, DN= 12´ - inclusive conexões | M | 936.99 | 205.56 | 1142.55 | 15
46.23 | Tubulacao em concreto para rede de esgoto sanitario
46.23.110 | Tubo de concreto classe EA-3, DN= 400 mm | M | 148.33 | 19.12 | 167.45 | 15
46.23.120 | Tubo de concreto classe EA-3, DN= 500 mm | M | 208.58 | 28.68 | 237.26 | 15
46.23.130 | Tubo de concreto classe EA-3, DN= 600 mm | M | 241.38 | 33.46 | 274.84 | 15
46.23.140 | Tubo de concreto classe EA-3, DN= 700 mm | M | 331.75 | 38.24 | 369.99 | 15
46.23.150 | Tubo de concreto classe EA-3, DN= 800 mm | M | 401.13 | 47.8 | 448.93 | 15
46.23.160 | Tubo de concreto classe EA-3, DN= 900 mm | M | 844.53 | 57.36 | 901.89 | 15
46.23.170 | Tubo de concreto classe EA-3, DN= 1000 mm | M | 805.47 | 71.7 | 877.17 | 15
46.23.180 | Tubo de concreto classe EA-3, DN= 1200 mm | M | 898.32 | 143.4 | 1041.72 | 15
46.25 | Tubulação em CPVC
46.25.050 | Condutor em PVC 88mm, inclusive conexões - AP | M | 73.65 | 48.75 | 122.4 | 15
46.26 | Tubulacao em ferro fundido predial SMU - esgoto e pluvial
46.26.010 | Tubo em ferro fundido com ponta e ponta, predial SMU, DN= 50 mm | M | 173.65 | 29.37 | 203.02 | 15
46.26.020 | Tubo em ferro fundido com ponta e ponta, predial SMU, DN= 75 mm | M | 263.31 | 29.37 | 292.68 | 15
46.26.030 | Tubo em ferro fundido com ponta e ponta, predial SMU, DN= 100 mm | M | 278.13 | 41.32 | 319.45 | 15
46.26.040 | Tubo em ferro fundido com ponta e ponta, predial SMU, DN= 150 mm | M | 384.02 | 41.32 | 425.34 | 15
46.26.050 | Tubo em ferro fundido com ponta e ponta, predial SMU, DN= 200 mm | M | 644.56 | 41.32 | 685.88 | 15
46.26.060 | Junta de união em aço inoxidável para tubo em ferro fundido predial SMU, DN= 50 mm | UN | 59.98 | 23.49 | 83.47 | 15
46.26.070 | Junta de união em aço inoxidável para tubo em ferro fundido predial SMU, DN= 75 mm | UN | 68.14 | 23.49 | 91.63 | 15
46.26.080 | Junta de união em aço inoxidável para tubo em ferro fundido predial SMU, DN= 100 mm | UN | 87.47 | 29.37 | 116.84 | 15
46.26.090 | Junta de união em aço inoxidável para tubo em ferro fundido predial SMU, DN= 150 mm | UN | 139.7 | 29.37 | 169.07 | 15
46.26.100 | Junta de união em aço inoxidável para tubo em ferro fundido predial SMU, DN= 200 mm | UN | 196.98 | 29.37 | 226.35 | 15
46.26.110 | Conjunto de ancoragem para tubo em ferro fundido predial SMU, DN= 50 mm | CJ | 917.45 | 23.49 | 940.94 | 15
46.26.120 | Conjunto de ancoragem para tubo em ferro fundido predial SMU, DN= 75 mm | CJ | 957.07 | 23.49 | 980.56 | 15
46.26.130 | Conjunto de ancoragem para tubo em ferro fundido predial SMU, DN= 100 mm | CJ | 902.22 | 29.37 | 931.59 | 15
46.26.136 | Conjunto de ancoragem para tubo em ferro fundido predial SMU, DN= 125 mm | CJ | 961.69 | 29.37 | 991.06 | 15
46.26.140 | Conjunto de ancoragem para tubo em ferro fundido predial SMU, DN= 150 mm | CJ | 1130.77 | 29.37 | 1160.14 | 15
46.26.150 | Conjunto de ancoragem para tubo em ferro fundido predial SMU, DN= 200 mm | CJ | 1888.8 | 29.37 | 1918.17 | 15
46.26.200 | Tubo em ferro fundido com ponta e ponta, predial SMU, DN= 125 mm | M | 388.14 | 41.32 | 429.46 | 15
46.26.210 | Tubo em ferro fundido com ponta e ponta, predial SMU, DN= 250 mm | M | 1068.83 | 41.32 | 1110.15 | 15
46.26.400 | Joelho 45° em ferro fundido, predial SMU, DN= 50 mm | UN | 100.55 | 23.49 | 124.04 | 15
46.26.410 | Joelho 45° em ferro fundido, predial SMU, DN= 75 mm | UN | 138.68 | 23.49 | 162.17 | 15
46.26.420 | Joelho 45° em ferro fundido, predial SMU, DN= 100 mm | UN | 151.55 | 29.37 | 180.92 | 15
46.26.426 | Joelho 45° em ferro fundido, predial SMU, DN= 125 mm | UN | 250.83 | 29.37 | 280.2 | 15
46.26.430 | Joelho 45° em ferro fundido, predial SMU, DN= 150 mm | UN | 283.97 | 29.37 | 313.34 | 15
46.26.440 | Joelho 45° em ferro fundido, predial SMU, DN= 200 mm | UN | 575.07 | 29.37 | 604.44 | 15
46.26.460 | Joelho 88° em ferro fundido, predial SMU, DN= 50 mm | UN | 176.26 | 23.49 | 199.75 | 15
46.26.470 | Joelho 88° em ferro fundido, predial SMU, DN= 75 mm | UN | 177.54 | 23.49 | 201.03 | 15
46.26.480 | Joelho 88° em ferro fundido, predial SMU, DN= 100 mm | UN | 184.85 | 29.37 | 214.22 | 15
46.26.490 | Joelho 88° em ferro fundido, predial SMU, DN= 150 mm | UN | 239.4 | 29.37 | 268.77 | 15
46.26.500 | Joelho 88° em ferro fundido, predial SMU, DN= 200 mm | UN | 416.96 | 29.37 | 446.33 | 15
46.26.510 | Junção 45° em ferro fundido, predial SMU, DN= 50 x 50 mm | UN | 128.87 | 23.49 | 152.36 | 15
46.26.516 | Junção 45° em ferro fundido, predial SMU, DN= 75 x 50 mm | UN | 199.44 | 23.49 | 222.93 | 15
46.26.520 | Junção 45° em ferro fundido, predial SMU, DN= 75 x 75 mm | UN | 239.15 | 23.49 | 262.64 | 15
46.26.540 | Junção 45° em ferro fundido, predial SMU, DN= 100 x 75 mm | UN | 298.16 | 29.37 | 327.53 | 15
46.26.550 | Junção 45° em ferro fundido, predial SMU, DN= 100 x 100 mm | UN | 345.73 | 29.37 | 375.1 | 15
46.26.560 | Junção 45° em ferro fundido, predial SMU, DN= 150 x 150 mm | UN | 960.5 | 29.37 | 989.87 | 15
46.26.580 | Junta de união em aço inoxidável para tubo em ferro fundido predial SMU, DN= 125 mm | UN | 112.05 | 29.37 | 141.42 | 15
46.26.590 | Junta de união em aço inoxidável para tubo em ferro fundido predial SMU, DN= 250 mm | UN | 556.91 | 29.37 | 586.28 | 15
46.26.600 | Redução excêntrica em ferro fundido, predial SMU, DN= 75 x 50 mm | UN | 133.96 | 23.49 | 157.45 | 15
46.26.610 | Redução excêntrica em ferro fundido, predial SMU, DN= 100 x 75 mm | UN | 203.1 | 29.37 | 232.47 | 15
46.26.612 | Redução excêntrica em ferro fundido, predial SMU, DN= 125 x 75 mm | UN | 236.79 | 29.37 | 266.16 | 15
46.26.614 | Redução excêntrica em ferro fundido, predial SMU, DN= 125 x 100 mm | UN | 241.1 | 29.37 | 270.47 | 15
46.26.616 | Redução excêntrica em ferro fundido, predial SMU, DN= 150 x 75 mm | UN | 492.61 | 29.37 | 521.98 | 15
46.26.632 | Redução excêntrica em ferro fundido, predial SMU, DN= 150 x 100 mm | UN | 520.36 | 29.37 | 549.73 | 15
46.26.634 | Redução excêntrica em ferro fundido, predial SMU, DN= 150 x 125 mm | UN | 553.54 | 29.37 | 582.91 | 15
46.26.636 | Redução excêntrica em ferro fundido, predial SMU, DN= 200 x 125 mm | UN | 582.31 | 29.37 | 611.68 | 15
46.26.640 | Redução excêntrica em ferro fundido, predial SMU, DN= 200 x 150 mm | UN | 631.97 | 29.37 | 661.34 | 15
46.26.690 | Redução excêntrica em ferro fundido, predial SMU, DN= 250 x 200 mm | UN | 1324.34 | 29.37 | 1353.71 | 15
46.26.700 | Te de visita em ferro fundido, predial SMU, DN= 75 mm | UN | 462 | 23.49 | 485.49 | 15
46.26.710 | Te de visita em ferro fundido, predial SMU, DN= 100 mm | UN | 896.3 | 29.37 | 925.67 | 15
46.26.720 | Te de visita em ferro fundido, predial SMU, DN= 125 mm | UN | 1140.6 | 29.37 | 1169.97 | 15
46.26.730 | Te de visita em ferro fundido, predial SMU, DN= 150 mm | UN | 1511.81 | 29.37 | 1541.18 | 15
46.26.740 | Te de visita em ferro fundido, predial SMU, DN= 200 mm | UN | 3234.22 | 29.37 | 3263.59 | 15
46.26.800 | Abraçadeira dentada para travamento em aço inoxidável, com parafuso de aço zincado, para tubo em ferro fundido predial SMU, DN= 50 mm | UN | 205.31 | 23.49 | 228.8 | 15
46.26.810 | Abraçadeira dentada para travamento em aço inoxidável, com parafuso de aço zincado, para tubo em ferro fundido predial SMU, DN= 75 mm | UN | 242.43 | 23.49 | 265.92 | 15
46.26.820 | Abraçadeira dentada para travamento em aço inoxidável, com parafuso de aço zincado, para tubo em ferro fundido predial SMU, DN= 100 mm | UN | 502.38 | 29.37 | 531.75 | 15
46.26.825 | Abraçadeira dentada para travamento em aço inoxidável, com parafuso de aço zincado, para tubo em ferro fundido predial SMU, DN= 125 mm | UN | 647.88 | 29.37 | 677.25 | 15
46.26.830 | Abraçadeira dentada para travamento em aço inoxidável, com parafuso de aço zincado, para tubo em ferro fundido predial SMU, DN= 150 mm | UN | 817.85 | 29.37 | 847.22 | 15
46.26.840 | Tampão simples em ferro fundido, predial SMU, DN= 150 mm | UN | 178.42 | 29.37 | 207.79 | 15
46.26.843 | Tampão simples em ferro fundido, predial SMU, DN= 200 mm | UN | 538.15 | 29.37 | 567.52 | 15
46.26.900 | Junção 45° em ferro fundido, predial SMU, DN= 125 x 100 mm | UN | 549.78 | 29.37 | 579.15 | 15
46.26.910 | Junção 45° em ferro fundido, predial SMU, DN= 150 x 100 mm | UN | 786.03 | 29.37 | 815.4 | 15
46.26.920 | Junção 45° em ferro fundido, predial SMU, DN= 200 x 100 mm | UN | 1056.93 | 29.37 | 1086.3 | 15
46.26.930 | Junção 45° em ferro fundido, predial SMU, DN= 200 x 200 mm | UN | 3419.2 | 29.37 | 3448.57 | 15
46.27 | Tubulacao em cobre, para sistema de ar condicionado
46.27.050 | Tubo de cobre flexível, espessura 1/32" - diâmetro 3/16", inclusive conexões | M | 10.09 | 9.69 | 19.78 | 15
46.27.060 | Tubo de cobre flexível, espessura 1/32" - diâmetro 1/4", inclusive conexões | M | 15 | 9.69 | 24.69 | 15
46.27.070 | Tubo de cobre flexível, espessura 1/32" - diâmetro 5/16", inclusive conexões | M | 19.08 | 9.69 | 28.77 | 15
46.27.080 | Tubo de cobre flexível, espessura 1/32" - diâmetro 3/8", inclusive conexões | M | 23.82 | 14.69 | 38.51 | 15
46.27.090 | Tubo de cobre flexível, espessura 1/32" - diâmetro 1/2", inclusive conexões | M | 31.47 | 14.69 | 46.16 | 15
46.27.100 | Tubo de cobre flexível, espessura 1/32" - diâmetro 5/8", inclusive conexões | M | 40.13 | 14.69 | 54.82 | 15
46.27.110 | Tubo de cobre flexível, espessura 1/32" - diâmetro 3/4", inclusive conexões | M | 49.49 | 14.69 | 64.18 | 15
46.32 | Tubulacao em cobre rigido, para sistema VRF de ar condicionado
46.32.001 | Tubo de cobre sem costura, rígido, espessura 1/16" - diâmetro 3/8", inclusive conexões | M | 59.84 | 21.14 | 80.98 | 15
46.32.002 | Tubo de cobre sem costura, rígido, espessura 1/16" - diâmetro 1/2", inclusive conexões | M | 84.73 | 21.14 | 105.87 | 15
46.32.003 | Tubo de cobre sem costura, rígido, espessura 1/16" - diâmetro 5/8", inclusive conexões | M | 104.13 | 21.14 | 125.27 | 15
46.32.004 | Tubo de cobre sem costura, rígido, espessura 1/16" - diâmetro 3/4", inclusive conexões | M | 127.46 | 21.14 | 148.6 | 15
46.32.005 | Tubo de cobre sem costura, rígido, espessura 1/16" - diâmetro 7/8", inclusive conexões | M | 155.6 | 21.14 | 176.74 | 15
46.32.006 | Tubo de cobre sem costura, rígido, espessura 1/16" - diâmetro 1", inclusive conexões | M | 173.88 | 21.14 | 195.02 | 15
46.32.007 | Tubo de cobre sem costura, rígido, espessura 1/16" - diâmetro 1.1/8", inclusive conexões | M | 206.78 | 21.14 | 227.92 | 15
46.32.008 | Tubo de cobre sem costura, rígido, espessura 1/16" - diâmetro 1.1/4", inclusive conexões | M | 232.47 | 21.14 | 253.61 | 15
46.32.009 | Tubo de cobre sem costura, rígido, espessura 1/16" - diâmetro 1.3/8", inclusive conexões | M | 250.68 | 21.14 | 271.82 | 15
46.32.010 | Tubo de cobre sem costura, rígido, espessura 1/16" - diâmetro 1.1/2", inclusive conexões | M | 296.67 | 21.14 | 317.81 | 15
46.32.011 | Tubo de cobre sem costura, rígido, espessura 1/16" - diâmetro 1.5/8", inclusive conexões | M | 311.42 | 21.14 | 332.56 | 15
46.33 | Tubulacao em PP - aguas pluviais / esgoto
46.33.001 | Tubo de esgoto em polipropileno de alta resistência - PP, DN= 40mm, preto, com união deslizante e guarnição elastomérica de duplo lábio | M | 38.09 | 20.66 | 58.75 | 15
46.33.002 | Tubo de esgoto em polipropileno de alta resistência - PP, DN= 50mm, preto, com união deslizante e guarnição elastomérica de duplo lábio | M | 45.32 | 20.66 | 65.98 | 15
46.33.003 | Tubo de esgoto em polipropileno de alta resistência - PP, DN= 63mm, preto, com união deslizante e guarnição elastomérica de duplo lábio | M | 51.95 | 20.66 | 72.61 | 15
46.33.004 | Tubo de esgoto em polipropileno de alta resistência - PP, DN= 110mm, preto, com união deslizante e guarnição elastomérica de duplo lábio | M | 124.26 | 30.99 | 155.25 | 15
46.33.020 | Joelho 45° em polipropileno de alta resistência, preto, tipo PB, DN= 40mm | UN | 13.74 | 13.51 | 27.25 | 15
46.33.021 | Joelho 45° em polipropileno de alta resistência - PP, preto, tipo PB, DN= 50mm | UN | 20.8 | 13.51 | 34.31 | 15
46.33.022 | Joelho 45° em polipropileno de alta resistência - PP, preto, tipo PB, DN= 63mm | UN | 21.43 | 20.56 | 41.99 | 15
46.33.023 | Joelho 45° em polipropileno de alta resistência - PP, preto, tipo PB, DN= 110mm | UN | 33.44 | 23.49 | 56.93 | 15
46.33.047 | Joelho 87°30' em polipropileno de alta resistência - PP, preto, tipo PB, DN= 40mm | UN | 13.42 | 13.51 | 26.93 | 15
46.33.048 | Joelho 87°30' em polipropileno de alta resistência - PP, preto, tipo PB, DN= 50mm | UN | 18.59 | 13.51 | 32.1 | 15
46.33.049 | Joelho 87°30' em polipropileno de alta resistência - PP, preto, tipo PB, DN= 63mm | UN | 25.88 | 20.56 | 46.44 | 15
46.33.074 | Joelho 87°30' em polipropileno de alta resistência - PP, preto, tipo PB, DN= 110mm, com base de apoio | UN | 41.91 | 23.49 | 65.4 | 15
46.33.102 | Luva dupla em polipropileno de alta resistência - PP, preto, DN= 40mm | UN | 17.3 | 13.51 | 30.81 | 15
46.33.103 | Luva dupla em polipropileno de alta resistência - PP, preto, DN= 50mm | UN | 21.09 | 13.51 | 34.6 | 15
46.33.104 | Luva dupla em polipropileno de alta resistência - PP, preto, DN= 63mm | UN | 24.83 | 20.56 | 45.39 | 15
46.33.105 | Luva dupla em polipropileno de alta resistência - PP, preto, DN= 110mm | UN | 40.39 | 23.49 | 63.88 | 15
46.33.116 | Luva de Redução em polipropileno de alta resistência - PP, preto, tipo PB, DN= 50x40mm | UN | 13.11 | 13.51 | 26.62 | 15
46.33.117 | Luva de Redução em polipropileno de alta resistência - PP, preto, tipo PB, DN= 63x50mm | UN | 19.1 | 20.56 | 39.66 | 15
46.33.118 | Luva de Redução em polipropileno de alta resistência - PP, preto, tipo PB, DN= 110x63mm | UN | 32.67 | 23.49 | 56.16 | 15
46.33.130 | Tê 87°30' simples em polipropileno de alta resistência - PP, preto, tipo PB, DN= 50x50mm | UN | 39.71 | 13.51 | 53.22 | 15
46.33.131 | Tê 87°30' simples em polipropileno de alta resistência - PP, preto, tipo PB, DN= 63x63mm | UN | 50.31 | 20.56 | 70.87 | 15
46.33.132 | Tê 87°30' simples em polipropileno de alta resistência - PP, preto, tipo PB, DN= 110x110mm | UN | 89.21 | 23.49 | 112.7 | 15
46.33.137 | Tê 87°30' simples de redução em polipropileno de alta resistência - PP, preto, tipo PB, DN= 110x63mm | UN | 73.25 | 23.49 | 96.74 | 15
46.33.140 | Tê 87°30' de inspeção em polipropileno de alta resistência - PP, preto (PxB), DN 110mm | UN | 217.05 | 20.56 | 237.61 | 15
46.33.149 | Junção 45° simples em polipropileno de alta resistência - PP, preto, tipo PB, DN= 50x50mm | UN | 37.28 | 13.51 | 50.79 | 15
46.33.150 | Junção 45° simples em polipropileno de alta resistência - PP, preto, tipo PB, DN= 63x63mm | UN | 45.18 | 20.56 | 65.74 | 15
46.33.151 | Junção 45° simples em polipropileno de alta resistência - PP, preto, tipo PB, DN= 110x110mm | UN | 83.83 | 23.49 | 107.32 | 15
46.33.159 | Junção 45° simples de redução em polipropileno de alta resistência - PP, preto, tipo PB, DN= 63x50mm | UN | 38.28 | 20.56 | 58.84 | 15
46.33.160 | Junção 45° simples de redução em polipropileno de alta resistência - PP, preto, tipo PB, DN= 110x50mm | UN | 69.59 | 23.49 | 93.08 | 15
46.33.161 | Junção 45° simples de redução em polipropileno de alta resistência - PP, preto, tipo PB, DN= 110x63mm | UN | 54.99 | 23.49 | 78.48 | 15
46.33.170 | Curva 87°30' em polipropileno de alta resistência - PP, preto, tipo PB, DN= 110mm | UN | 72.25 | 23.49 | 95.74 | 15
46.33.186 | Caixa sifonada de piso, em polipropileno de alta resistência PP, preto, DN=125mm, uma saída de 63mm | UN | 118.27 | 20.56 | 138.83 | 15
46.33.197 | Prolongamento para caixa sifonada em prolipropileno de alta resistência PP, preto, DN= 125mm | UN | 80.69 | 23.49 | 104.18 | 15
46.33.201 | Tampa tê de inspeção oval, em polipropileno de alta resistência preto (PxB), DN=110mm | UN | 74.14 | 13.51 | 87.65 | 15
46.33.206 | Tampão em polipropileno de alta resistência PP, preto (PxB), DN=63mm | UN | 13.56 | 13.51 | 27.07 | 15
46.33.207 | Tampão em polipropileno de alta resistência PP, preto (PxB), DN=110mm | UN | 32.73 | 13.51 | 46.24 | 15
46.33.210 | Porta marco para grelha de 12x12 cm, em prolipropileno de alta resistência PP, preto | UN | 45.19 | 20.56 | 65.75 | 15
46.33.211 | Marco de bronze com grelha em aço inoxidável de 12x12cm | CJ | 74.61 | 5.87 | 80.48 | 15
47 | VALVULAS E APARELHOS DE MEDICAO E CONTROLE PARA LIQUIDOS E GASES
47.01 | Registro e / ou valvula em latao fundido sem acabamento
47.01.010 | Registro de gaveta em latão fundido sem acabamento, DN= 1/2´ | UN | 46.58 | 26.43 | 73.01 | 15
47.01.020 | Registro de gaveta em latão fundido sem acabamento, DN= 3/4´ | UN | 62.45 | 35.24 | 97.69 | 15
47.01.030 | Registro de gaveta em latão fundido sem acabamento, DN= 1´ | UN | 75.32 | 44.05 | 119.37 | 15
47.01.040 | Registro de gaveta em latão fundido sem acabamento, DN= 1 1/4´ | UN | 100.04 | 52.86 | 152.9 | 15
47.01.050 | Registro de gaveta em latão fundido sem acabamento, DN= 1 1/2´ | UN | 123.24 | 58.73 | 181.97 | 15
47.01.060 | Registro de gaveta em latão fundido sem acabamento, DN= 2´ | UN | 198.2 | 73.42 | 271.62 | 15
47.01.070 | Registro de gaveta em latão fundido sem acabamento, DN= 2 1/2´ | UN | 443.78 | 88.1 | 531.88 | 15
47.01.080 | Registro de gaveta em latão fundido sem acabamento, DN= 3´ | UN | 715.17 | 117.46 | 832.63 | 15
47.01.090 | Registro de gaveta em latão fundido sem acabamento, DN= 4´ | UN | 1274.88 | 176.19 | 1451.07 | 15
47.01.130 | Registro de pressão em latão fundido sem acabamento, DN= 3/4´ | UN | 82.68 | 35.24 | 117.92 | 15
47.01.170 | Válvula de esfera monobloco em latão, passagem plena, acionamento com alavanca, DN= 1/2´ | UN | 35.56 | 26.43 | 61.99 | 15
47.01.180 | Válvula de esfera monobloco em latão, passagem plena, acionamento com alavanca, DN= 3/4´ | UN | 84.24 | 26.43 | 110.67 | 15
47.01.190 | Válvula de esfera monobloco em latão, passagem plena, acionamento com alavanca, DN= 1´ | UN | 76.04 | 26.43 | 102.47 | 15
47.01.191 | Válvula de esfera monobloco em latão, passagem plena, acionamento com alavanca, DN= 1.1/4´ | UN | 103.99 | 29.37 | 133.36 | 15
47.01.210 | Válvula de esfera monobloco em latão, passagem plena, acionamento com alavanca, DN= 2´ | UN | 262.44 | 26.43 | 288.87 | 15
47.01.220 | Válvula de esfera monobloco em latão, passagem plena, acionamento com alavanca, DN= 4´ | UN | 1281.14 | 58.73 | 1339.87 | 15
47.02 | Registro e / ou valvula em latao fundido com acabamento cromado
47.02.010 | Registro de gaveta em latão fundido cromado com canopla, DN= 1/2´ - linha especial | UN | 57.37 | 26.43 | 83.8 | 15
47.02.020 | Registro de gaveta em latão fundido cromado com canopla, DN= 3/4´ - linha especial | UN | 64.59 | 26.43 | 91.02 | 15
47.02.030 | Registro de gaveta em latão fundido cromado com canopla, DN= 1´ - linha especial | UN | 89.79 | 26.43 | 116.22 | 15
47.02.040 | Registro de gaveta em latão fundido cromado com canopla, DN= 1 1/4´ - linha especial | UN | 150.62 | 26.43 | 177.05 | 15
47.02.050 | Registro de gaveta em latão fundido cromado com canopla, DN= 1 1/2´ - linha especial | UN | 181.77 | 26.43 | 208.2 | 15
47.02.100 | Registro de pressão em latão fundido cromado com canopla, DN= 1/2´ - linha especial | UN | 55.73 | 26.43 | 82.16 | 15
47.02.110 | Registro de pressão em latão fundido cromado com canopla, DN= 3/4´ - linha especial | UN | 53.4 | 26.43 | 79.83 | 15
47.02.200 | Registro regulador de vazão para chuveiro e ducha em latão cromado com canopla, DN= 1/2´ | UN | 93.68 | 26.43 | 120.11 | 15
47.02.210 | Registro regulador de vazão para torneira, misturador e bidê, em latão cromado com canopla, DN= 1/2´ | UN | 102.39 | 26.43 | 128.82 | 15
47.04 | Valvula de descarga ou para acionamento de metais sanitarios
47.04.020 | Válvula de descarga com registro próprio, duplo acionamento limitador de fluxo, DN= 1 1/4´ | UN | 363.47 | 88.1 | 451.57 | 15
47.04.030 | Válvula de descarga com registro próprio, DN= 1 1/4´ | UN | 275.12 | 88.1 | 363.22 | 15
47.04.040 | Válvula de descarga com registro próprio, DN= 1 1/2´ | UN | 309.35 | 88.1 | 397.45 | 15
47.04.050 | Válvula de descarga antivandalismo, DN= 1 1/2´ | UN | 509.36 | 88.1 | 597.46 | 15
47.04.080 | Válvula de descarga externa, tipo alavanca com registro próprio, DN= 1 1/4´ e DN= 1 1/2´ | UN | 1900.85 | 88.1 | 1988.95 | 15
47.04.090 | Válvula de mictório antivandalismo, DN= 3/4´ | UN | 580.53 | 35.24 | 615.77 | 15
47.04.100 | Válvula de mictório padrão, vazão automática, DN= 3/4´ | UN | 492.95 | 35.24 | 528.19 | 15
47.04.110 | Válvula de acionamento hidromecânico para piso | UN | 1102.97 | 88.1 | 1191.07 | 15
47.04.120 | Válvula de acionamento hidromecânico para ducha, em latão cromado, DN= 3/4´ | UN | 697.31 | 26.43 | 723.74 | 15
47.04.180 | Válvula de descarga com registro próprio, duplo acionamento limitador de fluxo, DN = 1 1/2´ | UN | 417.82 | 88.1 | 505.92 | 15
47.05 | Registro e / ou valvula em bronze
47.05.010 | Válvula de retenção horizontal em bronze, DN= 3/4´ | UN | 125.45 | 26.43 | 151.88 | 15
47.05.020 | Válvula de retenção horizontal em bronze, DN= 1´ | UN | 151.71 | 26.43 | 178.14 | 15
47.05.030 | Válvula de retenção horizontal em bronze, DN= 1 1/4´ | UN | 212.53 | 26.43 | 238.96 | 15
47.05.040 | Válvula de retenção horizontal em bronze, DN= 1 1/2´ | UN | 248.12 | 26.43 | 274.55 | 15
47.05.050 | Válvula de retenção horizontal em bronze, DN= 2´ | UN | 381.8 | 26.43 | 408.23 | 15
47.05.060 | Válvula de retenção horizontal em bronze, DN= 2 1/2´ | UN | 659.12 | 26.43 | 685.55 | 15
47.05.070 | Válvula de retenção horizontal em bronze, DN= 3´ | UN | 795.62 | 26.43 | 822.05 | 15
47.05.100 | Válvula de retenção vertical em bronze, DN= 1´ | UN | 118.44 | 26.43 | 144.87 | 15
47.05.110 | Válvula de retenção vertical em bronze, DN= 1 1/4´ | UN | 157.61 | 26.43 | 184.04 | 15
47.05.120 | Válvula de retenção vertical em bronze, DN= 1 1/2´ | UN | 192.04 | 26.43 | 218.47 | 15
47.05.130 | Válvula de retenção vertical em bronze, DN= 2´ | UN | 278.54 | 26.43 | 304.97 | 15
47.05.140 | Válvula de retenção vertical em bronze, DN= 2 1/2´ | UN | 450.76 | 26.43 | 477.19 | 15
47.05.150 | Válvula de retenção vertical em bronze, DN= 3´ | UN | 693.96 | 26.43 | 720.39 | 15
47.05.160 | Válvula de retenção vertical em bronze, DN= 4´ | UN | 1117.03 | 35.24 | 1152.27 | 15
47.05.170 | Válvula de retenção de pé com crivo em bronze, DN= 1´ | UN | 108.8 | 26.43 | 135.23 | 15
47.05.180 | Válvula de retenção de pé com crivo em bronze, DN= 1 1/4´ | UN | 147.25 | 26.43 | 173.68 | 15
47.05.190 | Válvula de retenção de pé com crivo em bronze, DN= 1 1/2´ | UN | 172.05 | 26.43 | 198.48 | 15
47.05.200 | Válvula de retenção de pé com crivo em bronze, DN= 2´ | UN | 234.92 | 26.43 | 261.35 | 15
47.05.210 | Válvula de retenção de pé com crivo em bronze, DN= 2 1/2´ | UN | 391.26 | 26.43 | 417.69 | 15
47.05.220 | Válvula de gaveta em bronze, com haste não ascendente, classe 125 libras para vapor e classe 200 libras para água, óleo e gás, DN= 6´ | UN | 9807.62 | 44.05 | 9851.67 | 15
47.05.230 | Válvula de gaveta em bronze, com haste não ascendente, classe 125 libras para vapor e classe 200 libras para água, óleo e gás, DN= 2´ | UN | 228.93 | 26.43 | 255.36 | 15
47.05.240 | Válvula globo em bronze, classe 125 libras para vapor e classe 200 libras para água, óleo e gás, DN= 2´ | UN | 601.68 | 26.43 | 628.11 | 15
47.05.260 | Válvula de retenção de pé com crivo em bronze, DN= 3´ | UN | 559.23 | 26.43 | 585.66 | 15
47.05.270 | Válvula de retenção de pé com crivo em bronze, DN= 4´ | UN | 1090.32 | 35.24 | 1125.56 | 15
47.05.280 | Válvula globo angular de 45° em bronze, DN= 2 1/2´ | UN | 436.42 | 26.43 | 462.85 | 15
47.05.290 | Válvula de gaveta em bronze, haste ascendente, classe 150 libras para vapor saturado e 300 libras para água, óleo e gás, DN= 1/2´ | UN | 190.96 | 14.69 | 205.65 | 15
47.05.296 | Válvula de gaveta em bronze, haste ascendente, classe 150 libras para vapor saturado e 300 libras para água, óleo e gás, DN= 4´ | UN | 6749.87 | 35.24 | 6785.11 | 15
47.05.300 | Válvula de gaveta em bronze, haste não ascendente, classe 150 libras para vapor saturado e 300 libras para água, óleo e gás, DN= 4´ | UN | 1855.27 | 35.24 | 1890.51 | 15
47.05.310 | Válvula de gaveta em bronze, haste não ascendente, classe 150 libras para vapor saturado e 300 libras para água, óleo e gás, DN= 2´ | UN | 508.04 | 26.43 | 534.47 | 15
47.05.340 | Válvula globo em bronze, classe 150 libras para vapor saturado e 300 libras para água, óleo e gás, DN= 3/4´ | UN | 237.38 | 26.43 | 263.81 | 15
47.05.350 | Válvula globo em bronze, classe 150 libras para vapor saturado e 300 libras para água, óleo e gás, DN= 1´ | UN | 346.45 | 26.43 | 372.88 | 15
47.05.360 | Válvula globo em bronze, classe 150 libras para vapor saturado e 300 libras para água, óleo e gás, DN= 1 1/2´ | UN | 671.72 | 26.43 | 698.15 | 15
47.05.370 | Válvula globo em bronze, classe 150 libras para vapor saturado e 300 libras para água, óleo e gás, DN= 2´ | UN | 932.01 | 26.43 | 958.44 | 15
47.05.390 | Válvula globo em bronze, classe 150 libras para vapor saturado e 300 libras para água, óleo e gás, DN= 2 1/2´ | UN | 1495.97 | 26.43 | 1522.4 | 15
47.05.392 | Válvula globo em bronze, classe 150 libras para vapor saturado e 300 libras para água, óleo e gás, DN= 3´ | UN | 2803.63 | 35.24 | 2838.87 | 15
47.05.394 | Válvula globo em bronze, classe 150 libras para vapor saturado e 300 libras para água, óleo e gás, DN= 4´ | UN | 7496.83 | 35.24 | 7532.07 | 15
47.05.398 | Válvula de gaveta em bronze, haste não ascendente, classe 125 libras para vapor e classe 200 libras para água, óleo e gás, DN= 3/4´ | UN | 83.01 | 17.62 | 100.63 | 15
47.05.400 | Válvula de gaveta em bronze, haste não ascendente, classe 125 libras para vapor e classe 200 libras para água, óleo e gás, DN= 1´ | UN | 108.12 | 26.43 | 134.55 | 15
47.05.406 | Válvula de gaveta em bronze, haste não ascendente, classe 125 libras para vapor e classe 200 libras para água, óleo e gás, DN= 1.1/4´ | UN | 130.77 | 23.49 | 154.26 | 15
47.05.410 | Válvula de gaveta em bronze, haste não ascendente, classe 125 libras para vapor e classe 200 libras para água, óleo e gás, DN= 1 1/2´ | UN | 147.17 | 26.43 | 173.6 | 15
47.05.420 | Válvula de gaveta em bronze, haste não ascendente, classe 125 libras para vapor e classe 200 libras para água, óleo e gás, DN= 2 1/2´ | UN | 559.33 | 26.43 | 585.76 | 15
47.05.430 | Válvula de gaveta em bronze, haste não ascendente, classe 125 libras para vapor e classe 200 libras para água, óleo e gás, DN= 3´ | UN | 805.19 | 26.43 | 831.62 | 15
47.05.450 | Válvula redutora de pressão de ação direta em bronze, extremidade roscada, para água, ar, óleo e gás, PE= 200 psi e PS= 20 à 90 psi, DN= 1 1/4´ | UN | 6406.44 | 117.46 | 6523.9 | 15
47.05.460 | Válvula redutora de pressão de ação direta em bronze, extremidade roscada, para água, ar, óleo e gás, PE= 200 psi e PS= 20 à 90 psi, DN= 2´ | UN | 7563.07 | 117.46 | 7680.53 | 15
47.05.580 | Válvula de gaveta em bronze com fecho rápido, DN= 1 1/2´ | UN | 579.38 | 58.73 | 638.11 | 15
47.06 | Registro e / ou valvula em ferro fundido
47.06.030 | Válvula de gaveta em ferro fundido, haste ascendente com flange, classe 125 libras, DN= 2´ | UN | 1405.27 | 73.42 | 1478.69 | 15
47.06.040 | Válvula de retenção de pé com crivo em ferro fundido, flangeada, DN= 6´ | UN | 2330.55 | 205.56 | 2536.11 | 15
47.06.050 | Válvula de retenção tipo portinhola dupla em ferro fundido, DN= 6´ | UN | 1410.67 | 205.56 | 1616.23 | 15
47.06.051 | Válvula de retenção tipo portinhola simples em ferro fundido, flangeada, DN= 6´ | UN | 3884.1 | 205.56 | 4089.66 | 15
47.06.060 | Válvula de gaveta em ferro fundido com bolsa, DN= 150 mm | UN | 1907.04 | 117.46 | 2024.5 | 15
47.06.070 | Válvula de gaveta em ferro fundido com bolsa, DN= 200 mm | UN | 3215.46 | 117.46 | 3332.92 | 15
47.06.080 | Válvula de retenção tipo portinhola simples em ferro fundido, DN= 4´ | UN | 972.32 | 117.46 | 1089.78 | 15
47.06.090 | Válvula de retenção tipo portinhola dupla em ferro fundido, DN= 4´ | UN | 828.98 | 117.46 | 946.44 | 15
47.06.100 | Válvula de segurança em ferro fundido rosqueada com pressão de ajuste 0,4 até 0,75kgf/cm², DN= 2´ | UN | 6635.21 | 73.42 | 6708.63 | 15
47.06.110 | Válvula de segurança em ferro fundido rosqueada com pressão de ajuste 6,1 até 10,0kgf/cm², DN= 3/4´ | UN | 3391.78 | 35.24 | 3427.02 | 15
47.06.180 | Válvula de gaveta em ferro fundido com bolsa, DN= 100mm | UN | 1095.58 | 117.46 | 1213.04 | 15
47.06.310 | Visor de fluxo com janela simples, corpo em ferro fundido ou aço carbono, DN = 1´ | UN | 963.9 | 44.05 | 1007.95 | 15
47.06.320 | Válvula de governo (retenção e alarme) completa, corpo em ferro fundido, classe 125 libras, DN= 4´ | UN | 6828.01 | 176.19 | 7004.2 | 15
47.06.330 | Válvula de gaveta em ferro fundido, haste ascendente com flange, classe 125 libras, DN= 4´ | UN | 2197.99 | 117.46 | 2315.45 | 15
47.06.340 | Válvula de gaveta em ferro fundido, haste ascendente com flange, classe 125 libras, DN= 6´ | UN | 3469.2 | 117.46 | 3586.66 | 15
47.06.350 | Válvula de retenção vertical em ferro fundido com flange, classe 125 libras, DN= 4´ | UN | 2413 | 117.46 | 2530.46 | 15
47.07 | Registro e / ou valvula em aco carbono fundido
47.07.010 | Válvula de esfera em aço carbono fundido, passagem plena, extremidades rosqueáveis, classe 300 libras para vapor e classe 600 libras para água, óleo e gás, DN= 1/2" | UN | 98.89 | 26.43 | 125.32 | 15
47.07.020 | Válvula de esfera em aço carbono fundido, passagem plena, extremidades rosqueáveis, classe 300 libras para vapor e classe 600 libras para água, óleo e gás, DN= 3/4" | UN | 135.15 | 35.24 | 170.39 | 15
47.07.030 | Válvula de esfera em aço carbono fundido, passagem plena, extremidades rosqueáveis, classe 300 libras para vapor e classe 600 libras para água, óleo e gás, DN= 1" | UN | 201.01 | 44.05 | 245.06 | 15
47.07.031 | Válvula de esfera em aço carbono fundido, passagem plena, extremidades rosqueáveis, classe 300 libras para vapor e classe 600 libras para água, óleo e gás, DN= 1.1/4" | UN | 262.11 | 46.98 | 309.09 | 15
47.07.090 | Válvula de esfera em aço carbono fundido, passagem plena, extremidades rosqueáveis, classe 300 libras para vapor saturado, DN= 2" | UN | 576 | 73.42 | 649.42 | 15
47.09 | Registro e / ou valvula em aco carbono forjado
47.09.010 | Válvula globo em aço carbono forjado, classe 800 libras para vapor e classe 2000 libras para água, óleo e gás, DN= 3/4´ | UN | 432.83 | 35.24 | 468.07 | 15
47.09.020 | Válvula globo em aço carbono forjado, classe 800 libras para vapor e classe 2000 libras para água, óleo e gás, DN= 1´ | UN | 539.16 | 44.05 | 583.21 | 15
47.09.030 | Válvula globo em aço carbono forjado, classe 800 libras para vapor e classe 2000 libras para água, óleo e gás, DN= 1 1/2´ | UN | 1063.8 | 58.73 | 1122.53 | 15
47.09.040 | Válvula globo em aço carbono forjado, classe 800 libras para vapor e classe 2000 libras para água, óleo e gás, DN= 2´ | UN | 1380.35 | 73.42 | 1453.77 | 15
47.10 | Registro e / ou valvula em aco inoxidavel forjado
47.10.010 | Purgador termodinâmico com filtro incorporado, em aço inoxidável forjado, pressão de 0,25 a 42 kg/cm², temperatura até 425°C, DN= 1/2´ | UN | 638.07 | 26.43 | 664.5 | 15
47.11 | Aparelho de medicao e controle
47.11.021 | Pressostato diferencial ajustável mecânico, montagem inferior com diâmetro de 1/2" e/ou 1/4", faixa de operação até 16 bar | UN | 510.93 | 122.93 | 633.86 | 15
47.11.080 | Termômetro bimetálico, mostrador com 4´, saída angular, escala 0-100°C | UN | 216.13 | 11.75 | 227.88 | 15
47.11.100 | Manômetro com mostrador de 4´, escalas: 0-4 / 0-7 / 0-10 / 0-17 / 0-21 / 0-28 kg/cm² | UN | 258.1 | 29.37 | 287.47 | 15
47.11.111 | Pressostato diferencial ajustável, caixa à prova de água, unidade sensora em aço inoxidável 316, faixa de operação entre 1,4 a 14 bar, para fluídos corrosivos, DN=1/2´ | UN | 14042.52 | 122.93 | 14165.45 | 15
47.12 | Registro e / ou valvula em ferro ductil
47.12.040 | Válvula de gaveta em ferro dúctil com flanges, classe PN-10, DN= 200mm | UN | 3097.51 | 203.33 | 3300.84 | 15
47.12.270 | Válvula de gaveta em ferro dúctil com flanges, classe PN-10, DN= 80mm | UN | 1045.79 | 203.33 | 1249.12 | 15
47.12.280 | Válvula globo auto-operada hidraulicamente, em ferro dúctil, classe PN-10/16, DN= 50mm | UN | 1208.99 | 73.42 | 1282.41 | 15
47.12.290 | Válvula globo auto-operada hidraulicamente, comandada por solenóide, em ferro dúctil, classe PN-10, DN= 50mm | UN | 1602.38 | 132.15 | 1734.53 | 15
47.12.300 | Válvula globo auto-operada hidraulicamente, comandada por solenóide, em ferro dúctil, classe PN-10, DN= 100mm | UN | 2365.4 | 132.15 | 2497.55 | 15
47.12.310 | Válvula de gaveta em ferro dúctil com flanges, classe PN-10, DN= 300mm | UN | 7328.36 | 203.33 | 7531.69 | 15
47.12.320 | Válvula de gaveta em ferro dúctil com flanges, classe PN-10, DN= 100mm | UN | 1261.29 | 203.33 | 1464.62 | 15
47.12.330 | Válvula de gaveta em ferro dúctil com flanges, classe PN-10, DN= 150mm | UN | 1905.18 | 203.33 | 2108.51 | 15
47.12.340 | Ventosa simples rosqueada em ferro dúctil, classe PN-25, DN= 3/4´ | UN | 1196.55 | 17.62 | 1214.17 | 15
47.12.350 | Ventosa de tríplice função em ferro dúctil flangeada, classe PN-10/16/25, DN= 50mm | UN | 2964.83 | 25.85 | 2990.68 | 15
47.14 | Registro e / ou valvula em PVC rigido ou ABS
47.14.020 | Registro de pressão em PVC rígido, soldável, DN= 25mm (3/4´) | UN | 13.11 | 26.43 | 39.54 | 15
47.14.200 | Registro regulador de vazão para torneira, misturador e bidê, em ABS com canopla, DN= 1/2´ | UN | 58.88 | 26.43 | 85.31 | 15
47.20 | Reparos, conservacoes e complementos - GRUPO 47
47.20.010 | Pigtail em latão para manômetro, DN= 1/2´ | UN | 135.65 | 8.81 | 144.46 | 15
47.20.020 | Filtro ´Y´ em bronze para gás combustível, DN= 2´ | UN | 573 | 73.42 | 646.42 | 15
47.20.030 | Filtro ´Y´ em ferro fundido, classe 125 libras para vapor saturado, com extremidades rosqueáveis, DN= 2´ | UN | 489.33 | 73.42 | 562.75 | 15
47.20.070 | Pigtail flexível, revestido com borracha sintética resistente, DN= 7/16´ comprimento até 1,00 m | UN | 29.18 | 12.39 | 41.57 | 15
47.20.080 | Regulador de primeiro estágio de alta pressão até 2 kgf/cm², vazão de 90 kg GLP/hora | UN | 643.02 | 41.32 | 684.34 | 15
47.20.100 | Regulador de primeiro estágio de alta pressão até 1,3 kgf/cm², vazão de 50 kg GLP/hora | UN | 330.96 | 41.32 | 372.28 | 15
47.20.120 | Regulador de segundo estágio para gás, uso industrial, vazão até 12 kg GLP/hora | UN | 97.19 | 29.37 | 126.56 | 15
47.20.181 | Filtro Y em aço carbono, classe 150 libras, conexões flangeadas, DN= 4´ | UN | 4435.92 | 176.19 | 4612.11 | 15
47.20.190 | Chave de fluxo tipo palheta para tubulação de líquidos | UN | 131.36 | 23.49 | 154.85 | 15
47.20.300 | Chave de fluxo de água com retardo para tubulações com diâmetro nominal de 1´ a 6´ - conexão BSP | UN | 472.67 | 69.66 | 542.33 | 15
47.20.320 | Filtro ´Y´ corpo em bronze, pressão de serviço até 20,7 bar (PN 20), DN= 1 1/2´ | UN | 335.89 | 73.42 | 409.31 | 15
47.20.330 | Filtro ´Y´ corpo em bronze, pressão de serviço até 20,7 bar (PN 20), DN= 2´ | UN | 450.7 | 73.42 | 524.12 | 15
48 | RESERVATORIO E TANQUE PARA LIQUIDOS E GASES
48.02 | Reservatorio em material sintetico
48.02.008 | Reservatório de fibra de vidro - capacidade de 15.000 litros | UN | 9179.17 | 130.43 | 9309.6 | 15
48.02.009 | Reservatório de fibra de vidro - capacidade de 20.000 litros | UN | 11244.86 | 178.23 | 11423.09 | 15
48.02.204 | Reservatório em polietileno com tampa de encaixar - capacidade de 2.000 litros | UN | 1077 | 70.68 | 1147.68 | 15
48.02.205 | Reservatório em polietileno com tampa de encaixar - capacidade de 3.000 litros | UN | 1992.79 | 70.68 | 2063.47 | 15
48.02.206 | Reservatório em polietileno com tampa de encaixar - capacidade de 5.000 litros | UN | 3160.3 | 82.63 | 3242.93 | 15
48.02.207 | Reservatório em polietileno com tampa de encaixar - capacidade de 10.000 litros | UN | 5651.89 | 106.53 | 5758.42 | 15
48.02.300 | Reservatório em polietileno de alta densidade (cisterna) com antioxidante e proteção contra raios ultravioleta (UV) - capacidade de 5.000 litros | UN | 7540.66 | 94.58 | 7635.24 | 15
48.02.310 | Reservatório em polietileno de alta densidade (cisterna) com antioxidante e proteção contra raios ultravioleta (UV) - capacidade de 10.000 litros | UN | 16134.74 | 130.43 | 16265.17 | 15
48.02.400 | Reservatório em polietileno com tampa de rosca - capacidade de 1.000 litros | UN | 933.3 | 82.63 | 1015.93 | 15
48.02.401 | Reservatório em polietileno com tampa de rosca - capacidade de 500 litros | UN | 574.18 | 82.63 | 656.81 | 15
48.03 | Reservatorio metalico
48.03.112 | Reservatório metálico cilíndrico horizontal - capacidade de 3.000 litros | CJ | 5367.74 | 82.63 | 5450.37 | 15
48.03.130 | Reservatório metálico cilíndrico horizontal - capacidade de 5.000 litros | CJ | 7437.52 | 82.63 | 7520.15 | 15
48.03.138 | Reservatório metálico cilíndrico horizontal - capacidade de 10.000 litros | CJ | 13908.52 | 82.63 | 13991.15 | 15
48.04 | Reservatorio em concreto
48.04.381 | Reservatório em concreto armado cilíndrico, vertical, bipartido, método construtivo em formas deslizantes, diâmetro interno de 3,50m a 4,00m, altura de 15,00m a 25,00m | M | 18187.71 | 4405.72 | 22593.43 | 15
48.04.391 | Reservatório em concreto armado cilíndrico, vertical, bipartido, método construtivo em formas deslizantes, diâmetro interno de 5,5m a 6,00m, altura de 25,00m a 30,00m | M | 34483.87 | 9437.67 | 43921.54 | 15
48.05 | Torneira de boia
48.05.010 | Torneira de boia, DN= 3/4´ | UN | 94.91 | 17.62 | 112.53 | 15
48.05.020 | Torneira de boia, DN= 1´ | UN | 123.83 | 23.49 | 147.32 | 15
48.05.030 | Torneira de boia, DN= 1 1/4´ | UN | 233.22 | 26.43 | 259.65 | 15
48.05.040 | Torneira de boia, DN= 1 1/2´ | UN | 247.01 | 26.43 | 273.44 | 15
48.05.050 | Torneira de boia, DN= 2´ | UN | 322.73 | 35.24 | 357.97 | 15
48.05.052 | Torneira de boia, DN= 2 1/2´ | UN | 1553.62 | 26.43 | 1580.05 | 15
48.05.070 | Torneira de boia, tipo registro automático de entrada, DN= 3´ | UN | 2214.27 | 117.46 | 2331.73 | 15
48.20 | Reparos, conservacoes e complementos - GRUPO 48
48.20.020 | Limpeza de caixa d´água até 1.000 litros | UN |  | 71.7 | 71.7 | 15
48.20.040 | Limpeza de caixa d´água de 1.001 até 10.000 litros | UN |  | 191.2 | 191.2 | 15
48.20.060 | Limpeza de caixa d´água acima de 10.000 litros | UN |  | 430.2 | 430.2 | 15
49 | CAIXA, RALO, GRELHA E ACESSORIO HIDRAULICO
49.01 | Caixas sifonadas de PVC rigido
49.01.016 | Caixa sifonada de PVC rígido de 100 x 100 x 50 mm, com grelha | UN | 39.37 | 58.73 | 98.1 | 15
49.01.020 | Caixa sifonada de PVC rígido de 100 x 150 x 50 mm, com grelha | UN | 49.35 | 58.73 | 108.08 | 15
49.01.030 | Caixa sifonada de PVC rígido de 150 x 150 x 50 mm, com grelha | UN | 68.71 | 58.73 | 127.44 | 15
49.01.040 | Caixa sifonada de PVC rígido de 150 x 185 x 75 mm, com grelha | UN | 78.41 | 58.73 | 137.14 | 15
49.01.050 | Caixa sifonada de PVC rígido de 250 x 172 x 50 mm, com tampa cega | UN | 87.66 | 58.73 | 146.39 | 15
49.01.070 | Caixa sifonada de PVC rígido de 250 x 230 x 75 mm, com tampa cega | UN | 118.3 | 58.73 | 177.03 | 15
49.03 | Caixa de gordura
49.03.020 | Caixa de gordura em alvenaria, 600 x 600 x 600 mm | UN | 126.26 | 265.74 | 392 | 15
49.03.022 | Caixa de gordura premoldada com tampa - capacidade 18 litros | UN | 84.96 | 64.54 | 149.5 | 15
49.03.036 | Caixa de gordura em PVC com tampa reforçada - capacidade 19 litros | UN | 384 | 58.73 | 442.73 | 15
49.04 | Ralo em PVC rigido
49.04.010 | Ralo seco em PVC rígido de 100 x 40 mm, com grelha | UN | 34.64 | 58.73 | 93.37 | 15
49.05 | Ralo em ferro fundido
49.05.020 | Ralo seco em ferro fundido, 100 x 165 x 50 mm, com grelha metálica saída vertical | UN | 146.87 | 70.48 | 217.35 | 15
49.05.040 | Ralo sifonado em ferro fundido de 150 x 240 x 75 mm, com grelha | UN | 535.86 | 88.1 | 623.96 | 15
49.06 | Grelhas e tampas
49.06.010 | Grelha hemisférica em ferro fundido de 4´ | UN | 13.31 | 3.52 | 16.83 | 15
49.06.020 | Grelha em ferro fundido para caixas e canaletas | M2 | 1234.71 | 38.44 | 1273.15 | 15
49.06.030 | Grelha hemisférica em ferro fundido de 3´ | UN | 10.48 | 3.52 | 14 | 15
49.06.072 | Grelha articulada em ferro fundido tipo boca de leão | UN | 350.55 | 30.75 | 381.3 | 15
49.06.080 | Grelha hemisférica em ferro fundido de 6´ | UN | 31.6 | 3.52 | 35.12 | 15
49.06.110 | Grelha hemisférica em ferro fundido de 2´ | UN | 7.72 | 3.52 | 11.24 | 15
49.06.160 | Grelha quadriculada em ferro fundido para caixas e canaletas | M2 | 1204.62 | 38.44 | 1243.06 | 15
49.06.170 | Grelha em alumínio fundido para caixas e canaletas - linha comercial | M2 | 1378.97 | 38.44 | 1417.41 | 15
49.06.190 | Grelha pré-moldada em concreto, com furos redondos, 79,5 x 24,5 x 8 cm | UN | 83.02 | 19.22 | 102.24 | 15
49.06.194 | Grelha em aço inoxidável com fecho rotativo, DN= 100mm | UN | 10.43 | 3.52 | 13.95 | 15
49.06.196 | Grelha em aço inoxidável com fecho rotativo, DN= 150mm | UN | 22.52 | 3.52 | 26.04 | 15
49.06.200 | Captador pluvial em aço inoxidável e grelha em alumínio, com mecanismo anti-vórtice, DN= 50 mm | UN | 4485.14 | 70.48 | 4555.62 | 15
49.06.210 | Captador pluvial em aço inoxidável e grelha em alumínio, com mecanismo anti-vórtice, DN= 75 mm | UN | 5391.43 | 70.48 | 5461.91 | 15
49.06.400 | Tampão em ferro fundido, diâmetro de 600 mm, classe B 125 (ruptura > 125 kN) | UN | 402.69 | 79.47 | 482.16 | 15
49.06.410 | Tampão em ferro fundido, diâmetro de 600 mm, classe C 300 (ruptura > 300 kN) | UN | 454.23 | 79.47 | 533.7 | 15
49.06.420 | Tampão em ferro fundido, diâmetro de 600 mm, classe D 400 (ruptura> 400 kN) | UN | 597.57 | 79.47 | 677.04 | 15
49.06.430 | Tampão em ferro fundido de 300 x 300 mm, classe B 125 (ruptura > 125 kN) | UN | 139.17 | 79.47 | 218.64 | 15
49.06.440 | Tampão em ferro fundido de 400 x 400 mm, classe B 125 (ruptura > 125 kN) | UN | 202.86 | 79.47 | 282.33 | 15
49.06.450 | Tampão em ferro fundido de 500 x 500 mm, classe B 125 (ruptura > 125 kN) | UN | 338.48 | 79.47 | 417.95 | 15
49.06.460 | Tampão em ferro fundido de 600 x 600 mm, classe B 125 (ruptura > 125 kN) | UN | 427.79 | 79.47 | 507.26 | 15
49.06.480 | Tampão em ferro fundido com tampa articulada, de 400 x 600 mm, classe 15 (ruptura > 1500 kg) | UN | 357.52 | 79.47 | 436.99 | 15
49.06.486 | Tampão em ferro fundido com tampa articulada, de 900 mm, classe D 400 (ruptura > 400kN | UN | 1701.63 | 79.47 | 1781.1 | 15
49.06.550 | Grelha com calha e cesto coletor para piso em aço inoxidável, largura de 15 cm | M | 1125.89 | 24.9 | 1150.79 | 15
49.06.560 | Grelha com calha e cesto coletor para piso em aço inoxidável, largura de 20 cm | M | 1141.77 | 32.85 | 1174.62 | 15
49.08 | Caixa de passagem e inspecao
49.08.250 | Caixa de areia em PVC, diâmetro nominal de 100 mm | UN | 518.8 | 58.73 | 577.53 | 15
49.11 | Canaletas e afins
49.11.130 | Canaleta com grelha em alumínio, largura de 80 mm | M | 472.99 | 13.25 | 486.24 | 15
49.11.140 | Canaleta com grelha em alumínio, saída central / vertical, largura de 46 mm | M | 256.7 | 13.25 | 269.95 | 15
49.11.141 | Canaleta com grelha abre-fecha, em alumínio, saída central ou vertical, largura 46mm | M | 380.93 | 13.25 | 394.18 | 15
49.12 | Poco de visita, boca de lobo, caixa de passagem e afins
49.12.010 | Boca de lobo simples tipo PMSP com tampa de concreto | UN | 1910.78 | 1897.33 | 3808.11 | 15
49.12.030 | Boca de lobo dupla tipo PMSP com tampa de concreto | UN | 3240.38 | 2948.85 | 6189.23 | 15
49.12.050 | Boca de lobo tripla tipo PMSP com tampa de concreto | UN | 4509.08 | 3992.78 | 8501.86 | 15
49.12.058 | Boca de leão simples tipo PMSP com grelha | UN | 1531.36 | 1360.55 | 2891.91 | 15
49.12.060 | Boca de leão dupla tipo PMSP com grelha | UN | 2598.58 | 2150.24 | 4748.82 | 15
49.12.110 | Poço de visita de 1,60 x 1,60 x 1,60 m - tipo PMSP | UN | 3959.42 | 3210.26 | 7169.68 | 15
49.12.120 | Chaminé para poço de visita tipo PMSP em alvenaria, diâmetro interno 70 cm - pescoço | M | 341.51 | 466.36 | 807.87 | 15
49.12.140 | Poço de visita em alvenaria tipo PMSP - balão | UN | 2456.66 | 2973.21 | 5429.87 | 15
49.13 | Filtro anaerobio
49.13.010 | Filtro biológico anaeróbio com anéis pré-moldados de concreto diâmetro de 1,40 m - h= 2,00 m | UN | 3714.63 | 3731.91 | 7446.54 | 15
49.13.020 | Filtro biológico anaeróbio com anéis pré-moldados de concreto diâmetro de 2,00 m - h= 2,00 m | UN | 6671.87 | 6065.87 | 12737.74 | 15
49.13.030 | Filtro biológico anaeróbio com anéis pré-moldados de concreto diâmetro de 2,40 m - h= 2,00 m | UN | 8582.99 | 8010.61 | 16593.6 | 15
49.13.040 | Filtro biológico anaeróbio com anéis pré-moldados de concreto diâmetro de 2,84 m - h= 2,50 m | UN | 12993.72 | 9985.01 | 22978.73 | 15
49.14 | Fossa septica
49.14.010 | Fossa séptica câmara única com anéis pré-moldados em concreto, diâmetro externo de 1,50 m, altura útil de 1,50 m | UN | 2536.47 | 1867.32 | 4403.79 | 15
49.14.020 | Fossa séptica câmara única com anéis pré-moldados em concreto, diâmetro externo de 2,50 m, altura útil de 2,50 m | UN | 7030.47 | 2789.04 | 9819.51 | 15
49.14.030 | Fossa séptica câmara única com anéis pré-moldados em concreto, diâmetro externo de 2,50 m, altura útil de 4,00 m | UN | 10374.46 | 5578.08 | 15952.54 | 15
49.14.061 | SM01 Sumidouro - poço absorvente | M | 1659.16 | 928.18 | 2587.34 | 15
49.14.071 | Tampão pré-moldado de concreto armado para sumidouro com diâmetro externo de 2,00 m | UN | 832.22 | 52.98 | 885.2 | 15
49.15 | Anel e aduela pre-moldados
49.15.010 | Anel pré-moldado de concreto com diâmetro de 0,60 m | M | 374.24 | 38.44 | 412.68 | 15
49.15.030 | Anel pré-moldado de concreto com diâmetro de 0,80 m | M | 632.25 | 57.66 | 689.91 | 15
49.15.040 | Anel pré-moldado de concreto com diâmetro de 1,20 m | M | 643.46 | 76.88 | 720.34 | 15
49.15.050 | Anel pré-moldado de concreto com diâmetro de 1,50 m | M | 881.57 | 96.1 | 977.67 | 15
49.15.060 | Anel pré-moldado de concreto com diâmetro de 1,80 m | M | 1029.66 | 115.32 | 1144.98 | 15
49.15.100 | Anel pré-moldado de concreto com diâmetro de 3,00 m | M | 2547.49 | 192.2 | 2739.69 | 15
49.16 | Acessorios hidraulicos para agua de reuso
49.16.050 | Realimentador automático, DN= 1´ | UN | 476.03 | 23.49 | 499.52 | 15
49.16.051 | Sifão ladrão em polietileno para extravasão, diâmetro de 100mm | UN | 227.75 | 29.37 | 257.12 | 15
50 | DETECCAO, COMBATE E PREVENCAO A INCÊNDIO
50.01 | Hidrantes e acessorios
50.01.030 | Abrigo duplo para hidrante/mangueira, com visor e suporte (embutir e externo) | UN | 1056.76 | 205.56 | 1262.32 | 15
50.01.060 | Abrigo para hidrante/mangueira (embutir e externo) | UN | 398.6 | 205.56 | 604.16 | 15
50.01.062 | Abrigo para hidrante de recalque (embutir e interno) | UN | 149.75 | 205.56 | 355.31 | 15
50.01.080 | Mangueira com união de engate rápido, DN= 1 1/2´ (38 mm) | M | 19.62 | 5.87 | 25.49 | 15
50.01.090 | Botoeira para acionamento de bomba de incêndio tipo quebra-vidro | UN | 61.75 | 17.62 | 79.37 | 15
50.01.100 | Mangueira com união de engate rápido, DN= 2 1/2´ (63 mm) | M | 28.8 | 5.87 | 34.67 | 15
50.01.110 | Esguicho em latão com engate rápido, DN= 2 1/2´, jato regulável | UN | 263.71 | 5.87 | 269.58 | 15
50.01.130 | Abrigo simples com suporte, em aço inoxidável escovado, para mangueira de 1 1/2´, porta em vidro temperado jateado - inclusive mangueira de 30 m (2 x 15 m) | UN | 3916.77 | 323.02 | 4239.79 | 15
50.01.160 | Adaptador de engate rápido em latão de 2 1/2´ x 1 1/2´ | UN | 67.47 | 5.87 | 73.34 | 15
50.01.170 | Adaptador de engate rápido em latão de 2 1/2´ x 2 1/2´ | UN | 91.52 | 5.87 | 97.39 | 15
50.01.180 | Hidrante de coluna com duas saídas, 4´x 2 1/2´ - simples | UN | 2279.07 | 75.38 | 2354.45 | 15
50.01.190 | Tampão de engate rápido em latão, DN= 2 1/2´, com corrente | UN | 125.68 | 5.87 | 131.55 | 15
50.01.200 | Tampão de engate rápido em latão, DN= 1 1/2´, com corrente | UN | 77.65 | 5.87 | 83.52 | 15
50.01.210 | Chave para conexão de engate rápido | UN | 19.78 | 0.79 | 20.57 | 15
50.01.220 | Esguicho latão com engate rápido, DN= 1 1/2´, jato regulável | UN | 178.98 | 5.87 | 184.85 | 15
50.01.320 | Abrigo de hidrante de 1 1/2´ completo - inclusive mangueira de 30 m (2 x 15 m) | UN | 1982.21 | 305.4 | 2287.61 | 15
50.01.330 | Abrigo de hidrante de 2 1/2´ completo - inclusive mangueira de 30 m (2 x 15 m) | UN | 2609.1 | 305.4 | 2914.5 | 15
50.01.340 | Abrigo para registro de recalque tipo coluna, completo - inclusive tubulações e válvulas | UN | 3015.35 | 956.3 | 3971.65 | 15
50.02 | Registro e valvula controladora
50.02.020 | Bico de sprinkler resposta rápida, posição pendente, temperatura nominal 68°C | UN | 27.92 | 20.66 | 48.58 | 15
50.02.050 | Alarme hidráulico tipo gongo | UN | 910 | 29.37 | 939.37 | 15
50.02.060 | Bico de sprinkler resposta rápida, posição para cima, temperatura nominal 68°C | UN | 30.19 | 20.66 | 50.85 | 15
50.02.080 | Válvula de governo completa com alarme VGA, corpo em ferro fundido, extremidades flangeadas e DN = 6´ | UN | 8141.41 | 176.19 | 8317.6 | 15
50.05 | Iluminacao e sinalizacao de emergencia
50.05.022 | Destravador magnético (eletroímã) para porta corta-fogo de 24 Vcc | UN | 275.24 | 46.98 | 322.22 | 15
50.05.060 | Central de iluminação de emergência, completa, para até 6.000 W | UN | 23662.63 | 18.71 | 23681.34 | 15
50.05.072 | Luminária de emergência LED de sobrepor, para teto ou parede, autonomia mínima 2 horas | UN | 79.07 | 29.37 | 108.44 | 15
50.05.160 | Módulo para adaptação de luminária de emergência, autonomia 90 minutos para lâmpada fluorescente de 32 W | UN | 545.18 | 17.62 | 562.8 | 15
50.05.170 | Acionador manual tipo quebra vidro, em caixa plástica | UN | 79.29 | 17.62 | 96.91 | 15
50.05.210 | Detector termovelocimétrico endereçável com base endereçável | UN | 196.24 | 17.62 | 213.86 | 15
50.05.214 | Detector de gás liquefeito (GLP), gás natural (GN) ou derivados de metano | UN | 206.63 | 17.62 | 224.25 | 15
50.05.230 | Sirene audiovisual tipo endereçável | UN | 334.49 | 17.62 | 352.11 | 15
50.05.250 | Central de iluminação de emergência, completa, autonomia 1 hora, para até 240 W | UN | 777.48 | 18.71 | 796.19 | 15
50.05.270 | Central de detecção e alarme de incêndio completa, autonomia de 1 hora para 12 laços, 220 V/12 V | UN | 847.58 | 18.71 | 866.29 | 15
50.05.280 | Sirene tipo corneta de 12 V | UN | 81.81 | 17.62 | 99.43 | 15
50.05.312 | Bloco autônomo de iluminação de emergência LED, com autonomia mínima de 3 horas, fluxo luminoso de 2.000 até 3.000 lúmens, equipado com 2 faróis | UN | 192.67 | 18.71 | 211.38 | 15
50.05.400 | Sirene eletrônica em caixa metálica de 4 x 4 | UN | 80.99 | 64.6 | 145.59 | 15
50.05.430 | Detector óptico de fumaça com base endereçável | UN | 189.51 | 58.73 | 248.24 | 15
50.05.440 | Painel repetidor de detecção e alarme de incêndio tipo endereçável | UN | 1301.96 | 17.62 | 1319.58 | 15
50.05.450 | Acionador manual quebra-vidro endereçável | UN | 176.16 | 17.62 | 193.78 | 15
50.05.470 | Módulo isolador, módulo endereçador para audiovisual | UN | 174.12 | 29.37 | 203.49 | 15
50.05.490 | Sinalizador audiovisual endereçável com LED | UN | 390.92 | 17.62 | 408.54 | 15
50.05.491 | Sinalizador visual de advertência | UN | 283.58 | 14.69 | 298.27 | 15
50.05.492 | Sinalizador audiovisual de advertência | UN | 273.89 | 14.69 | 288.58 | 15
50.10 | Extintores
50.10.030 | Extintor sobre rodas de gás carbônico - capacidade de 10 kg | UN | 1731.68 | 24.38 | 1756.06 | 15
50.10.050 | Extintor sobre rodas de gás carbônico - capacidade de 25 kg | UN | 6113.52 | 24.38 | 6137.9 | 15
50.10.058 | Extintor manual de pó químico seco BC - capacidade de 4 kg | UN | 169.13 | 24.38 | 193.51 | 15
50.10.060 | Extintor manual de pó químico seco BC - capacidade de 8 kg | UN | 232.45 | 24.38 | 256.83 | 15
50.10.084 | Extintor manual de pó químico seco 20 BC - capacidade de 12 kg | UN | 270.1 | 24.38 | 294.48 | 15
50.10.096 | Extintor sobre rodas de pó químico seco BC - capacidade de 20 kg | UN | 1748.02 |  | 1748.02 | 15
50.10.100 | Extintor manual de água pressurizada - capacidade de 10 litros | UN | 189.2 | 24.38 | 213.58 | 15
50.10.110 | Extintor manual de pó químico seco ABC - capacidade de 4 kg | UN | 168.87 | 24.38 | 193.25 | 15
50.10.120 | Extintor manual de pó químico seco ABC - capacidade de 6 kg | UN | 235.5 | 24.38 | 259.88 | 15
50.10.140 | Extintor manual de gás carbônico 5 BC - capacidade de 6 kg | UN | 657.7 | 24.38 | 682.08 | 15
50.10.210 | Suporte para extintor de piso em fibra de vidro | UN | 238.82 | 2.39 | 241.21 | 15
50.10.220 | Suporte para extintor de piso em aço inoxidável | UN | 310.94 | 2.39 | 313.33 | 15
50.20 | Reparos, conservacoes e complementos - GRUPO 50
50.20.110 | Recarga de extintor de água pressurizada | L | 2.48 |  | 2.48 | 15
50.20.120 | Recarga de extintor de gás carbônico | KG | 13.61 |  | 13.61 | 15
50.20.130 | Recarga de extintor de pó químico seco | KG | 8.22 |  | 8.22 | 15
50.20.160 | Pintura de extintor de gás carbônico, pó químico seco, ou água pressurizada, com capacidade acima de 12 kg até 20 kg | UN | 35.37 |  | 35.37 | 15
50.20.170 | Pintura de extintor de gás carbônico, pó químico seco, ou água pressurizada, com capacidade até 12 kg | UN | 30.1 |  | 30.1 | 15
50.20.200 | Recolocação de bico de sprinkler | UN | 0.06 | 20.66 | 20.72 | 15
54 | PAVIMENTACAO E PASSEIO
54.01 | Pavimentacao preparo de base
54.01.010 | Regularização e compactação mecanizada de superfície, sem controle do proctor normal | M2 | 3.36 | 0.19 | 3.55 | 15
54.01.030 | Abertura e preparo de caixa até 40 cm, compactação do subleito mínimo de 95% do PN e transporte até o raio de 1 km | M2 | 29.35 | 0.38 | 29.73 | 15
54.01.050 | Compactação do subleito mínimo de 95% do PN | M3 | 20.91 | 0.76 | 21.67 | 15
54.01.200 | Base de macadame hidráulico | M3 | 341.11 | 35.85 | 376.96 | 15
54.01.210 | Base de brita graduada | M3 | 275.79 | 3.68 | 279.47 | 15
54.01.220 | Base de bica corrida | M3 | 234.26 | 3.69 | 237.95 | 15
54.01.230 | Base de macadame betuminoso | M3 | 940.71 | 17.93 | 958.64 | 15
54.01.400 | Abertura de caixa até 25 cm, inclui escavação, compactação, transporte e preparo do sub-leito | M2 | 24.33 | 0.54 | 24.87 | 15
54.01.410 | Varrição de pavimento para recapeamento | M2 |  | 0.96 | 0.96 | 15
54.02 | Pavimentacao com pedrisco e revestimento primario
54.02.030 | Revestimento primário com pedra britada, compactação mínima de 95% do PN | M3 | 125.4 | 15.3 | 140.7 | 15
54.02.040 | Camada de areia grossa compactada manualmente com compactador | M3 | 212.53 | 112.73 | 325.26 | 15
54.03 | Pavimentacao flexivel
54.03.200 | Concreto asfáltico usinado a quente - Binder | M3 | 1145.04 | 19.92 | 1164.96 | 15
54.03.210 | Camada de rolamento em concreto betuminoso usinado quente - CBUQ | M3 | 1529.71 | 19.92 | 1549.63 | 15
54.03.221 | Restauração de pavimento asfáltico com concreto betuminoso usinado quente - CBUQ | M3 | 1529.71 | 19.92 | 1549.63 | 15
54.03.230 | Imprimação betuminosa ligante | M2 | 5.91 | 0.12 | 6.03 | 15
23.05.04 | Imprimação betuminosa ligante modificada polimero | M2 |  |  | 3.47
54.03.240 | Imprimação betuminosa impermeabilizante | M2 | 12.94 | 0.14 | 13.08 | 15
54.03.250 | Revestimento de pré-misturado a quente | M3 | 1542.75 | 19.92 | 1562.67 | 15
54.03.260 | Revestimento de pré-misturado a frio | M3 | 1380.8 | 47.8 | 1428.6 | 15
54.04 | Pavimentacao em paralelepipedos e blocos de concreto
54.04.030 | Pavimentação em paralelepípedo, sem rejunte | M2 | 310.8 | 30.55 | 341.35 | 15
54.04.040 | Rejuntamento de paralelepípedo com areia | M2 | 14.84 | 2.39 | 17.23 | 15
54.04.050 | Rejuntamento de paralelepípedo com argamassa de cimento e areia 1:3 | M2 | 11.28 | 7.41 | 18.69 | 15
54.04.060 | Rejuntamento de paralelepípedo com asfalto e pedrisco | M2 | 46.31 | 5.98 | 52.29 | 15
54.04.340 | Pavimentação em lajota de concreto 35 MPa, espessura 6 cm, cor natural, tipos: raquete, retangular, sextavado e 16 faces, com rejunte em areia | M2 | 102.44 | 23.06 | 125.5 | 15
54.04.342 | Pavimentação em lajota de concreto 35 MPa, espessura 6 cm, colorido, tipos: raquete, retangular, sextavado e 16 faces, com rejunte em areia | M2 | 109.84 | 23.06 | 132.9 | 15
54.04.350 | Pavimentação em lajota de concreto 35 MPa, espessura 8 cm, tipos: raquete, retangular, sextavado e 16 faces, com rejunte em areia | M2 | 100.76 | 30.75 | 131.51 | 15
54.04.360 | Bloco diagonal em concreto tipo piso drenante para plantio de grama - espessura de 10 cm | M2 | 198.16 | 11.3 | 209.46 | 15
54.04.392 | Piso em placa de concreto permeável drenante, cor natural - espessura de 6 cm | M2 | 123.4 | 23.9 | 147.3 | 15
54.04.393 | Piso em placa de concreto permeável drenante, cor natural - espessura de 8 cm | M2 | 134.78 | 23.9 | 158.68 | 15
54.06 | Guias e sarjetas
54.06.020 | Guia pré-moldada curva tipo PMSP 100 - fck 25 MPa | M | 54.02 | 14.42 | 68.44 | 15
54.06.040 | Guia pré-moldada reta tipo PMSP 100 - fck 25 MPa | M | 50.29 | 14.42 | 64.71 | 15
54.06.100 | Base em concreto com fck de 20 MPa, para guias, sarjetas ou sarjetões | M3 | 563.93 | 51.94 | 615.87 | 15
54.06.110 | Base em concreto com fck de 25 MPa, para guias, sarjetas ou sarjetões | M3 | 587.25 | 51.94 | 639.19 | 15
54.06.151 | Execução de perfil extrusado no local, sem concreto | M3 | 95.52 | 374.12 | 469.64 | 15
54.06.160 | Sarjeta ou sarjetão moldado no local, tipo PMSP em concreto com fck 20 MPa | M3 | 788.89 | 105.96 | 894.85 | 15
54.06.170 | Sarjeta ou sarjetão moldado no local, tipo PMSP em concreto com fck 25 MPa | M3 | 812.21 | 105.96 | 918.17 | 15
54.07 | Calcadas e passeios.
54.07.040 | Passeio em mosaico português | M2 | 401.47 |  | 401.47 | 15
54.07.110 | Piso em ladrilho hidráulico preto, branco e cinza, assentado com argamassa colante industrializada | M2 | 126.29 | 13.5 | 139.79 | 15
54.07.130 | Piso em ladrilho hidráulico várias cores 20 x 20 cm, assentado com argamassa colante industrializada | M2 | 99.6 | 13.5 | 113.1 | 15
54.07.210 | Rejuntamento de piso em ladrilho hidráulico (20 x 20 x 1,8 cm) com argamassa industrializada para rejunte, juntas de 2 mm | M2 | 5.26 | 12.05 | 17.31 | 15
54.07.240 | Rejuntamento de piso em ladrilho hidráulico (30 x 30 x 2,5 cm), com cimento branco, juntas de 2 mm | M2 | 2.02 | 12.05 | 14.07 | 15
54.07.260 | Piso em ladrilho hidráulico tipo rampa várias cores 30 x 30 cm, antiderrapante, assentado com argamassa mista | M2 | 134.7 | 34.18 | 168.88 | 15
54.08 | Pavimentação rígida
54.08.001 | Nivelamento e regularização de superfície e desempeno mecânico através de régua vibratória de pavimento em concreto | M2 | 0.26 | 0.32 | 0.58 | 15
54.08.002 | Texturização de superfície de pavimento em concreto com vassoura | M2 | 1.01 | 0.32 | 1.33 | 15
54.08.005 | Agente de cura química, retardador de evaporação, em pavimento de concreto | M | 3.47 | 0.2 | 3.67 | 15
54.08.010 | Fibra em polipropileno (macrofibra), resistência residual 4,3+-0,3 Mpa | KG | 43.79 | 0.19 | 43.98 | 15
54.08.011 | Fibra polimérica (microfibra anticrack), tenacidade mínima 5cN/dtex | KG | 33 | 0.19 | 33.19 | 15
54.09 | Pavimentação sustentável de vias, calçadas e passeios
54.09.001 | Concreto asfáltico modificado por borracha AB8 | M3 | 1771.86 | 19.92 | 1791.78 | 15
54.20 | Reparos, conservacoes e complementos - GRUPO 54
54.20.040 | Bate-roda em concreto pré-moldado | M | 72.11 | 16.49 | 88.6 | 15
54.20.050 | Bate rodas / limitador de pneus em resina | UN | 130.14 | 23.16 | 153.3 | 15
54.20.100 | Reassentamento de guia pré-moldada reta e/ou curva | M | 11 | 14.42 | 25.42 | 15
54.20.110 | Reassentamento de paralelepípedos, sem rejunte | M2 | 18.09 | 30.55 | 48.64 | 15
54.20.120 | Reassentamento de pavimentação em lajota de concreto, espessura 6 cm, com rejunte em areia | M2 | 11.25 | 18.88 | 30.13 | 15
54.20.130 | Reassentamento de pavimentação em lajota de concreto, espessura 8 cm, com rejunte em areia | M2 | 11.38 | 21.86 | 33.24 | 15
54.20.140 | Reassentamento de pavimentação em lajota de concreto, espessura 10 cm, com rejunte em areia | M2 | 11.58 | 26.26 | 37.84 | 15
54.20.160 | Corte para junta de dilatação através de cortadora a gasolina, com serra de disco diamantado segmentado para pavimento de concreto e asfalto | M | 0.07 | 0.48 | 0.55 | 15
55 | LIMPEZA E ARREMATE
55.01 | Limpeza de obra
55.01.020 | Limpeza final da obra | M2 |  | 16.73 | 16.73 | 15
55.01.030 | Limpeza complementar com hidrojateamento | M2 | 2.92 | 6.9 | 9.82 | 15
55.01.070 | Limpeza complementar e especial de piso com produtos químicos | M2 | 2.24 | 4.78 | 7.02 | 15
55.01.080 | Limpeza complementar e especial de peças e aparelhos sanitários | UN |  | 19.12 | 19.12 | 15
55.01.100 | Limpeza complementar e especial de vidros | M2 |  | 17.93 | 17.93 | 15
55.01.130 | Limpeza e lavagem de superfície revestida com material cerâmico ou pastilhas por hidrojateamento com rejuntamento | M2 | 10.15 | 6.9 | 17.05 | 15
55.01.140 | Limpeza de superfície rígida com hidrojateamento | M2 | 0.69 | 12.56 | 13.25 | 15
55.02 | Limpeza e desinfeccao sanitaria
55.02.010 | Limpeza de caixa de inspeção | UN |  | 7.17 | 7.17 | 15
55.02.012 | Limpeza de caixa de passagem, poço de visita ou bueiro | UN | 27.69 | 23.9 | 51.59 | 15
55.02.020 | Limpeza de fossa | M3 | 209.71 |  | 209.71 | 15
55.02.040 | Limpeza e desobstrução de boca de lobo | UN |  | 26.49 | 26.49 | 15
55.02.050 | Limpeza e desobstrução de canaletas ou tubulações de águas pluviais | M |  | 13.25 | 13.25 | 15
55.02.060 | Limpeza e desentupimento manual de tubulação de esgoto predial | M |  | 14.14 | 14.14 | 15
55.10 | Remocao de entulho
55.10.030 | Locação de duto coletor de entulho | MXMES | 94.85 |  | 94.85 | 15
61 | CONFORTO MECANICO, EQUIPAMENTO E SISTEMA
61.01 | Elevador
61.01.670 | Elevador para passageiros, uso interno com capacidade mínima de 600 kg para duas paradas, portas unilaterais | CJ | 204152.38 |  | 204152.38 | 15
61.01.680 | Elevador para passageiros, uso interno com capacidade mínima de 600 kg para três paradas, portas unilaterais | CJ | 205866.67 |  | 205866.67 | 15
61.01.690 | Elevador para passageiros, uso interno com capacidade mínima de 600 kg para três paradas, portas bilaterais | CJ | 230195.95 |  | 230195.95 | 15
61.01.760 | Elevador para passageiros, uso interno com capacidade mínima de 600 kg para quatro paradas, portas bilaterais | CJ | 249478.42 |  | 249478.42 | 15
61.01.770 | Elevador para passageiros, uso interno com capacidade mínima de 600 kg para quatro paradas, portas unilaterais | CJ | 216633.33 |  | 216633.33 | 15
61.01.800 | Fechamento em vidro laminado para caixa de elevador | M2 | 1739.7 |  | 1739.7 | 15
61.10 | Climatizacao
61.10.001 | Resfriadora de líquidos (chiller), com compressor e condensação à ar, capacidade de 120 TR | UN | 464381.49 | 36413.15 | 500794.64 | 15
61.10.007 | Resfriadora de líquidos (chiller), com compressor e condensação à ar, capacidade de 160 TR | UN | 484554.75 | 38788.86 | 523343.61 | 15
61.10.010 | Resfriadora de líquidos (chiller), com compressor e condensação à ar, capacidade de 200-210 TR | UN | 676553.57 | 35265.45 | 711819.02 | 15
61.10.012 | Resfriadora de líquidos (chiller), com compressor e condensação à ar, capacidade de 80 TR | UN | 275783.49 | 29130.52 | 304914.01 | 15
61.10.014 | Resfriadora de líquidos (chiller), com compressor e condensação à ar, capacidade de 20 TR | UN | 87826.56 | 18206.58 | 106033.14 | 15
61.10.100 | Tratamento de ar (fan-coil) tipo Air Handling Unit de concepção modular, capacidade de 10 TR | UN | 23839.82 | 4310.6 | 28150.42 | 15
61.10.101 | Tratamento de ar (fan-Coil) tipo Air Handling Unit de concepção modular, capacidade de 6 TR | UN | 20092.82 | 4310.6 | 24403.42 | 15
61.10.110 | Tratamento de ar (fan-coil) tipo Air Handling Unit de concepção modular, capacidade de 40 TR | UN | 65635.13 | 9416.52 | 75051.65 | 15
61.10.120 | Tratamento de ar (fan-coil) tipo Air Handling Unit de concepção modular, capacidade de 50 TR | UN | 59844.93 | 11490.45 | 71335.38 | 15
61.10.200 | Tratamento de ar compacta fancolete hidrônico tipo piso-teto, vazão de ar nominal 637 m³/h, capacidade de refrigeração 14.000 Btu/h - 1,2 TR | UN | 6089.83 | 726.96 | 6816.79 | 15
61.10.210 | Tratamento de ar compacta fancolete hidrônico tipo piso-teto, vazão de ar nominal 1.215 m³/h, capacidade de refrigeração 25.000 Btu/h - 2,1 TR | UN | 6324.53 | 908.7 | 7233.23 | 15
61.10.220 | Tratamento de ar compacta fancolete hidrônico tipo piso-teto, vazão de ar nominal 1.758 m³/h, capacidade de refrigeração 36.000 Btu/h - 3,0 TR | UN | 7204.96 | 1090.44 | 8295.4 | 15
61.10.230 | Tratamento de ar compacta fancolete hidrônico tipo piso-teto, vazão de ar nominal 2.166 m³/h, capacidade de refrigeração 48.000 Btu/h - 4,0 TR | UN | 7394.29 | 1181.31 | 8575.6 | 15
61.10.250 | Tratamento de ar compacta fancolete hidrônico tipo cassete, capacidade de refrigeração 20.000 Btu/h - 1,6 TR | UN | 5316.9 | 569.12 | 5886.02 | 15
61.10.260 | Tratamento de ar compacta fancolete hidrônico tipo cassete, capacidade de refrigeração 25.000 Btu/h - 2,1 TR | UN | 5546.3 | 569.12 | 6115.42 | 15
61.10.270 | Tratamento de ar compacta fancolete hidrônico tipo cassete, capacidade de refrigeração 32.000 Btu/h - 2,6 TR | UN | 5851 | 569.12 | 6420.12 | 15
61.10.300 | Duto flexível aluminizado, seção circular de 10cm (4´) | M | 14.75 | 15.78 | 30.53 | 15
61.10.310 | Duto flexível aluminizado, seção circular de 15cm (6´) | M | 21.94 | 15.78 | 37.72 | 15
61.10.320 | Duto flexível aluminizado, seção circular de 20cm (8´) | M | 27.55 | 15.78 | 43.33 | 15
61.10.380 | Duto em painel rígido de lã de vidro acústico, espessura 25 mm | M2 | 100.74 | 113.59 | 214.33 | 15
61.10.400 | Damper corta fogo (DCF) tipo comporta, com elemento fusível e chave fim de curso. | M2 | 7145.19 |  | 7145.19 | 15
61.10.401 | Damper de regulagem manual, tamanho: 0,10 m² a 0,14 m² | M2 | 2074.26 | 147.33 | 2221.59 | 15
61.10.402 | Damper de regulagem manual, tamanho: 0,15 m² a 0,20 m² | M2 | 1744.39 | 113.85 | 1858.24 | 15
61.10.403 | Damper de regulagem manual, tamanho: 0,21 m² a 0,40 m² | M2 | 1428.12 | 100.46 | 1528.58 | 15
61.10.410 | Serviço de instalação de Damper Corta Fogo | UN |  | 427.92 | 427.92 | 15
61.10.430 | Tanque de compensação pressurizado, capacidade (volume mínimo) de 250 litros | UN | 10107.72 | 1817.4 | 11925.12 | 15
61.10.440 | Registro de regulagem de vazão de ar | UN | 188.46 | 53.58 | 242.04 | 15
61.10.510 | Difusor de ar de longo alcance tipo Jet-Nozzles, vazão de ar 1.330 m³/h | UN | 1263.57 | 154.03 | 1417.6 | 15
61.10.511 | Difusor para insuflamento de ar com plenum, multivias e colarinho | M2 | 4629.38 | 234.4 | 4863.78 | 15
61.10.512 | Difusor para insuflamento de ar com plenum, com 2 aberturas | M | 4872.21 | 58.73 | 4930.94 | 15
61.10.513 | Difusor de plástico, diâmetro 15 cm | UN | 98.1 | 53.58 | 151.68 | 15
61.10.514 | Difusor de plástico, diâmetro 20 cm | UN | 123.87 | 53.58 | 177.45 | 15
61.10.530 | Difusor de insuflação de ar tipo direcional, medindo 30 x 30 cm | UN | 379.38 | 53.58 | 432.96 | 15
61.10.550 | Difusor de insuflação de ar tipo direcional, medindo 45 x 15 cm | UN | 297.13 | 53.58 | 350.71 | 15
61.10.564 | Grelha de insuflação de ar em alumínio anodizado, de dupla deflexão, tamanho: até 0,10 m² | M2 | 4274.63 | 328.15 | 4602.78 | 15
61.10.565 | Grelha de insuflação de ar em alumínio anodizado, de dupla deflexão, tamanho: acima de 0,10 m² até 0,50 m² | M2 | 2392.2 | 133.94 | 2526.14 | 15
61.10.566 | Grelha de insuflação de ar em alumínio anodizado, de dupla deflexão, tamanho: acima de 0,50 m² até 1,00 m² | M2 | 1942.14 | 66.97 | 2009.11 | 15
61.10.567 | Grelha de porta, tamanho: 0,14 m² a 0,30 m² | M2 | 1892.21 | 147.33 | 2039.54 | 15
61.10.568 | Grelha de porta, tamanho: 0,07 m² a 0,13 m² | M2 | 2383.18 | 194.21 | 2577.39 | 15
61.10.569 | Grelha de porta, tamanho: 0,03 m² a 0,06 m² | M2 | 4228.73 | 321.46 | 4550.19 | 15
61.10.574 | Grelha de retorno/exaustão com registro, tamanho: 0,03 m² a 0,06 m² | M2 | 2782.05 | 241.09 | 3023.14 | 15
61.10.575 | Grelha de retorno/exaustão com registro, tamanho: 0,07 m² a 0,13 m² | M2 | 2009.02 | 167.43 | 2176.45 | 15
61.10.576 | Grelha de retorno/exaustão com registro, tamanho: 0,14 m² a 0,19 m² | M2 | 1602.34 | 133.94 | 1736.28 | 15
61.10.577 | Grelha de retorno/exaustão com registro, tamanho: 0,20 m² a 0,40 m² | M2 | 1437.63 | 113.85 | 1551.48 | 15
61.10.578 | Grelha de retorno/exaustão com registro, tamanho: 0,41 m² a 0,65 m² | M2 | 1272.62 | 100.46 | 1373.08 | 15
61.10.581 | Veneziana com tela e filtro G4 | M2 | 1552.6 | 133.94 | 1686.54 | 15
61.10.582 | Veneziana com tela | M2 | 1426.55 | 80.36 | 1506.91 | 15
61.10.583 | Veneziana com tela, tamanho 38,5 x 33 cm | UN | 208.63 | 60.27 | 268.9 | 15
61.10.584 | Veneziana com tela, tamanho 78,5 x 33 cm | UN | 323.16 | 80.36 | 403.52 | 15
61.14 | Ventilacao
61.14.005 | Caixa ventiladora com ventilador centrífugo, vazão 4.600 m³/h, pressão 30 mmCA - 220 / 380 V / 60HZ | UN | 6658.66 | 401.82 | 7060.48 | 15
61.14.015 | Caixa ventiladora com ventilador centrífugo, vazão 28.000 m³/h, pressão 30 mmCA - 220 / 380 V / 60HZ | UN | 19619.81 | 401.82 | 20021.63 | 15
61.14.050 | Caixa ventiladora com ventilador centrífugo, vazão 8.800 m³/h, pressão 35 mmCA - 220/380 V / 60Hz | UN | 10466.34 | 352.38 | 10818.72 | 15
61.14.051 | Caixa ventiladora com ventilador centrífugo, vazão 10.000 m³/h, pressão 30 mmCA - 220/380 V / 60Hz | UN | 6843.47 | 352.38 | 7195.85 | 15
61.14.070 | Caixa ventiladora com ventilador centrífugo, vazão 1.710 m³/h, pressão 35 mmCA - 220/380 V / 60Hz | UN | 3475 | 352.38 | 3827.38 | 15
61.14.080 | Caixa ventiladora com ventilador centrífugo, vazão 1.190 m³/h, pressão 37 mmCA - 220/380 V / 60Hz | UN | 4059.23 | 352.38 | 4411.61 | 15
61.14.100 | Ventilador centrífugo de dupla aspiração "limite-load", vazão 20.000 m³/h, pressão 50 mmCA - 380/660 V / 60 Hz | UN | 15496.23 | 826.3 | 16322.53 | 15
61.15 | Controles para Fan-Coil e CAG
61.15.010 | Fonte de alimentação universal bivolt com saída de 24 V - 1,5 A - 35 W | UN | 155.35 | 2.94 | 158.29 | 15
61.15.020 | Tomada simples de sobrepor universal 2P+T - 10 A - 250 V | UN | 10.16 | 17.62 | 27.78 | 15
61.15.030 | Transformador abaixador, entrada 110/220V, saída 24V+24V, corrente secundário 6A | UN | 239.51 | 2.94 | 242.45 | 15
61.15.040 | Atuador Floating de 40Nm, sinal de controle 3 e 2 pontos, tensão de entrada AC/DC 24V, IP 54 | UN | 2649.17 | 17.83 | 2667 | 15
61.15.050 | Válvula motorizada esfera, com duas vias atuador floating, diâmetro 3/4´ a 1 1/2´ | UN | 2591.94 | 26.75 | 2618.69 | 15
61.15.060 | Válvula de balanceamento diâmetro 1´ a 2 1/2´ | UN | 1095.72 | 20.77 | 1116.49 | 15
61.15.070 | Válvula borboleta na configuração wafer motorizada atuador floating diâmetro 3´ a 4´ | UN | 3046.92 | 26.75 | 3073.67 | 15
61.15.080 | Válvula duas vias on/off retorno elétrico diâmetro 1/2´ a 3/4´ | UN | 399.04 | 26.75 | 425.79 | 15
61.15.090 | Válvula esfera motorizada de duas vias de atuador proporcional diâmetro 2´ a 2 1/2´ | UN | 2531.08 | 26.75 | 2557.83 | 15
61.15.100 | Atuador proporcional de 10 Nm, tensão de entrada AC/DC 24 V - IP 54 | UN | 1158.04 | 17.83 | 1175.87 | 15
61.15.110 | Válvula esfera duas vias flangeada, diâmetro 3´ | UN | 2576.4 | 20.77 | 2597.17 | 15
61.15.120 | Acoplador a relé 24 VCC/VAC - 1 contato reversível | UN | 110.83 | 8.81 | 119.64 | 15
61.15.130 | Chave de fluxo para ar | UN | 275.66 | 88.43 | 364.09 | 15
61.15.140 | Repetidor de sinal I/I e V/I | UN | 3122.47 | 60.56 | 3183.03 | 15
61.15.150 | Relé de corrente ajustável de 0 a 200 A | UN | 345.29 | 44.05 | 389.34 | 15
61.15.160 | Sensor de temperatura ambiente PT100 | UN | 193.15 | 88.43 | 281.58 | 15
61.15.164 | Termostato de segurança com temperatura ajustável de 90°C - 110°C | UN | 80.03 | 96.72 | 176.75 | 15
61.15.170 | Transmissor de pressão diferencial, operação de 0 a 750 Pa | UN | 1983.71 | 88.43 | 2072.14 | 15
61.15.172 | Transmissor de pressão compacto, escala de pressão 0 a 10 Bar, sinal de saída 4 - 20 mA | UN | 1057.31 | 88.43 | 1145.74 | 15
61.15.174 | Transmissor de temperatura e umidade para dutos, alta precisão, corrente de 0 a 20 mA, alimentação 12Vcc a 30Vcc | UN | 1982.89 | 88.43 | 2071.32 | 15
61.15.181 | Controlador lógico programável para 16 entradas/16 saídas | UN | 4881.02 | 401.65 | 5282.67 | 15
61.15.191 | Módulo de expansão para 4 canais de saída analógica | UN | 3111.32 | 235.66 | 3346.98 | 15
61.15.196 | Módulo de expansão para 8 canais de entrada analógica | UN | 3212.94 | 235.66 | 3448.6 | 15
61.15.201 | Módulo de expansão para 8 canais de entrada e saída digitais | UN | 959.88 | 270.32 | 1230.2 | 15
61.20 | Reparos, conservacoes e complementos - GRUPO 61
61.20.040 | Cortina de ar com duas velocidades, para vão de 1,20 m | CJ | 994.04 | 15.43 | 1009.47 | 15
61.20.092 | Cortina de ar com duas velocidades, para vão de 1,50 m | CJ | 1228.54 | 15.43 | 1243.97 | 15
61.20.100 | Ligação típica, (cavalete), para ar condicionado ´fancoil´, diâmetro de 1/2´ | CJ | 1538.13 | 623.86 | 2161.99 | 15
61.20.110 | Ligação típica, (cavalete), para ar condicionado ´fancoil´, diâmetro de 3/4´ | CJ | 1829.46 | 665.17 | 2494.63 | 15
61.20.120 | Ligação típica, (cavalete), para ar condicionado ´fancoil´, diâmetro de 1´ | CJ | 2131.59 | 747.8 | 2879.39 | 15
61.20.130 | Ligação típica, (cavalete), para ar condicionado ´fancoil´, diâmetro de 1 1/4´ | CJ | 2981.62 | 789.12 | 3770.74 | 15
61.20.450 | Duto em chapa de aço galvanizado | KG | 19.84 | 34 | 53.84 | 15
61.20.452 | Chapéu tipo chinês para duto galvanizado de 35cm | UN | 187.17 | 18.96 | 206.13 | 15
62 | COZINHA, REFEITORIO, LAVANDERIA INDUSTRIAL E EQUIPAMENTOS
62.04 | Mobiliario e acessorios
62.04.060 | Tanque duplo com pés em aço inoxidável de 1600 x 700 x 850 mm | UN | 6433.14 | 29.37 | 6462.51 | 15
62.04.070 | Mesa em aço inoxidável, largura até 700 mm | M | 2625.55 |  | 2625.55 | 15
62.04.090 | Mesa lateral em aço inoxidável com prateleira inferior, largura até 700 mm | M | 2871.47 |  | 2871.47 | 15
62.20 | Reparos, conservacoes e complementos - GRUPO 62
62.20.330 | Coifa em aço inoxidável com filtro e exaustor axial - área até 3,00 m² | M2 | 10615.42 |  | 10615.42 | 15
62.20.340 | Coifa em aço inoxidável com filtro e exaustor axial - área de 3,01 até 7,50 m² | M2 | 8859.23 |  | 8859.23 | 15
62.20.350 | Coifa em aço inoxidável com filtro e exaustor axial - área de 7,51 até 16,00 m² | M2 | 4549.53 |  | 4549.53 | 15
65 | RESFRIAMENTO E CONSERVACAO DE MATERIAL PERECIVEL
65.01 | Camara frigorifica para resfriado
65.01.210 | Câmara frigorífica para resfriados | M2 | 2143.16 |  | 2143.16 | 15
65.02 | Camara frigorifica para congelado
65.02.100 | Câmara frigorífica para congelados | M2 | 2583.02 |  | 2583.02 | 15
66 | SEGURANCA, VIGILANCIA E CONTROLE, EQUIPAMENTO E SISTEMA
66.02 | Controle de acessos e alarme
66.02.060 | Repetidora de sinais de ocorrências, do painel sinóptico da central de alarme | UN | 852.48 | 17.62 | 870.1 | 15
66.02.090 | Detector de metais, tipo portal, microprocessado | UN | 15087.62 |  | 15087.62 | 15
66.02.130 | Porteiro eletrônico com um interfone | CJ | 217.08 | 58.73 | 275.81 | 15
66.02.239 | Sistema eletrônico de automatização de portão deslizante, para esforços até 800 kg | CJ | 2176.56 |  | 2176.56 | 15
66.02.240 | Sistema eletrônico de automatização de portão deslizante, para esforços maior de 800 kg e até 1400 kg | CJ | 6370.43 |  | 6370.43 | 15
66.02.460 | Vídeo porteiro eletrônico colorido, com um interfone | CJ | 1753.52 | 146.83 | 1900.35 | 15
66.02.500 | Central de alarme microprocessada, para até 125 zonas | UN | 2766.52 | 17.62 | 2784.14 | 15
66.02.560 | Controlador de acesso com identificação por impressão digital (biometria) e software de gerenciamento | CJ | 2302.01 | 799.7 | 3101.71 | 15
66.08 | Equipamentos para sistema de seguranca, vigilancia e controle
66.08.061 | Mesa controladora híbrida para até 32 câmeras IPs, com teclado e joystick, compatível com sistema de CFTV, IP ou analógico | UN | 4037.79 | 1298.08 | 5335.87 | 15
66.08.100 | Rack fechado padrão metálico, 19 x 12 Us x 470 mm | UN | 923.88 | 405.65 | 1329.53 | 15
66.08.110 | Rack fechado padrão metálico, 19 x 20 Us x 470 mm | UN | 1424.34 | 405.65 | 1829.99 | 15
66.08.111 | Rack fechado de piso padrão metálico, 19 x 24 Us x 570 mm | UN | 1750.93 | 405.65 | 2156.58 | 15
66.08.115 | Rack fechado de piso padrão metálico, 19 x 44 Us x 770 mm | UN | 2880.2 | 811.3 | 3691.5 | 15
66.08.131 | Monitor LCD ou LED colorido, tela plana de 21,5´ | UN | 690.99 | 12.94 | 703.93 | 15
66.08.258 | Ponto de acesso de dados (Access Point), uso interno, compatível com PoE 802.3af | UN | 1103.11 | 234.92 | 1338.03 | 15
66.08.260 | Modulador de canais VHF / UHF / CATV / CFTV | UN | 245.3 | 58.73 | 304.03 | 15
66.08.270 | Amplificador de linha VHF / UHF com conector de F-50 dB | UN | 544.8 | 17.62 | 562.42 | 15
66.08.324 | Câmera fixa colorida compacta com domo, para áreas internas e externas - 1,3 MP | UN | 1146.84 | 238.24 | 1385.08 | 15
66.08.326 | Câmera fixa colorida tipo bullet, para áreas internas e externas - 1,3 MP | UN | 4333.23 | 238.24 | 4571.47 | 15
66.08.328 | Câmera fixa colorida com domo, para áreas internas e externas - 5 MP | UN | 12394.67 | 238.24 | 12632.91 | 15
66.08.340 | Unidade de disco rígido (HD) externo de 5 TB | UN | 1189.22 | 4.31 | 1193.53 | 15
66.08.400 | Estação de monitoramento "WorkStation" para até 3 monitores - memória RAM de 8 GB | CJ | 12688.31 | 308.1 | 12996.41 | 15
66.08.401 | Estação de monitoramento "WorkStation" para até 3 monitores - memória RAM de 16 GB | CJ | 19180.06 | 308.1 | 19488.16 | 15
66.08.600 | Unidade gerenciadora digital de vídeo em rede (NVR) de até 8 câmeras IP, armazenamento de 6 TB, 1 interface de rede Fast Ethernet | UN | 1639.96 | 205.4 | 1845.36 | 15
66.08.610 | Unidade gerenciadora digital de vídeo em rede (NVR) de até 16 câmeras IP, armazenamento de 12 TB, 1 interface de rede Gigabit Ethernet e 4 entradas de alarme | UN | 2587.83 | 308.1 | 2895.93 | 15
66.08.620 | Unidade gerenciadora digital vídeo em rede (NVR) de até 32 câmeras IP, armazenamento de 48 TB, 2 interface de rede Gigabit Ethernet e 16 entradas de alarme | UN | 5860.42 | 405.65 | 6266.07 | 15
66.20 | Reparos, conservacoes e complementos - GRUPO 66
66.20.150 | Guia organizadora de cabos para rack, 19´ 1 U | UN | 24.24 | 16.23 | 40.47 | 15
66.20.170 | Guia organizadora de cabos para rack, 19´ 2 U | UN | 39.47 | 16.23 | 55.7 | 15
66.20.202 | Instalação de câmera fixa para CFTV | UN |  | 238.24 | 238.24 | 15
66.20.212 | Instalação de câmera móvel para CFTV | UN |  | 238.24 | 238.24 | 15
66.20.221 | Switch Gigabit para servidor central com 24 portas frontais e 4 portas SFP, capacidade 10 / 100 / 1000 Mbps | UN | 15214.3 | 21.57 | 15235.87 | 15
66.20.225 | Switch Gigabit 24 portas com capacidade de 10/100/1000/Mbps | UN | 1907.88 | 21.57 | 1929.45 | 15
67 | CAPTACAO, ADUCAO E TRATAMENTO DE AGUA E ESGOTO, EQUIPAMENTOS E SISTEMA
67.02 | Tratamento
67.02.160 | Medidor de vazão tipo calha Parshall com garganta W= 3´ | UN | 3144.66 | 105.96 | 3250.62 | 15
67.02.210 | Tela galvanizada revestida em poliamida, malha de 10 mm | M2 | 1138.31 | 11.95 | 1150.26 | 15
67.02.240 | Grade média em aço carbono, espaçamento de 2 cm com barras chatas de 1´ x 3/8´ | M2 | 3565.39 | 11.95 | 3577.34 | 15
67.02.280 | Cesto em chapa de aço inoxidável com espessura de 1,5 mm e furos de 1/2´ | UN | 1003.3 | 5.98 | 1009.28 | 15
67.02.301 | Peneira estática em poliéster reforçado de fibra de vidro (PRFV) com tela de aço inoxidável AISI 304, malha de 1,5 mm, vazão de 50 l/s | UN | 23950.88 | 212.49 | 24163.37 | 15
67.02.320 | Comporta em fibra de vidro (stop log) - espessura de 10 mm | M2 | 5752.92 | 38.44 | 5791.36 | 15
67.02.330 | Sistema de tratamento de águas cinzas e aproveitamento de águas pluviais, para reuso em fins não potáveis, vazão de 2 m³/h | UN | 113392.67 |  | 113392.67 | 15
67.02.400 | Tanque em fibra de vidro (PRFV) com quebra ondas, capacidade de 25.000 l e misturador interno vertical em aço inoxidável | UN | 59889.42 | 343.49 | 60232.91 | 15
67.02.410 | Sistema de tratamento de efluente por reator anaeróbio (UASB) e filtro aeróbio (FAS), para obras de segurança com vazão máxima horária 12 l/s | CJ | 513975.47 |  | 513975.47 | 15
67.02.502 | Elaboração de projeto de sistema de estação compacta de tratamento de esgoto para vazão máxima horária 12 l/s e atendimento classe II, assessoria, documentação e aprovação na CETESB | CJ | 6523.15 | 74021.76 | 80544.91 | 15
67.02.503 | Elaboração de projeto de sistema de estação compacta de tratamento de esgoto para vazão máxima horária 12 l/s, atendimento classe II, tratamento de nitrogênio e fósforo, assessoria, documentação e aprovação na CETESB | CJ | 9028.9 | 89349.4 | 98378.3 | 15
68 | ELETRIFICACAO, EQUIPAMENTOS E SISTEMA
68.01 | Posteamento
68.01.600 | Poste de concreto circular, 200 kg, H = 7,00 m | UN | 1379.61 | 358.8 | 1738.41 | 15
68.01.620 | Poste de concreto circular, 200 kg, H = 9,00 m | UN | 1603.8 | 358.8 | 1962.6 | 15
68.01.630 | Poste de concreto circular, 200 kg, H = 10,00 m | UN | 1980.6 | 358.8 | 2339.4 | 15
68.01.640 | Poste de concreto circular, 200 kg, H = 11,00 m | UN | 2083.34 | 358.8 | 2442.14 | 15
68.01.650 | Poste de concreto circular, 200 kg, H = 12,00 m | UN | 2394.34 | 358.8 | 2753.14 | 15
68.01.670 | Poste de concreto circular, 300 kg, H = 9,00 m | UN | 1533.73 | 358.8 | 1892.53 | 15
68.01.730 | Poste de concreto circular, 400 kg, H = 9,00 m | UN | 1712.13 | 358.8 | 2070.93 | 15
68.01.740 | Poste de concreto circular, 400 kg, H = 10,00 m | UN | 2309.32 | 358.8 | 2668.12 | 15
68.01.750 | Poste de concreto circular, 400 kg, H = 11,00 m | UN | 2595.24 | 358.8 | 2954.04 | 15
68.01.760 | Poste de concreto circular, 400 kg, H = 12,00 m | UN | 2919.23 | 358.8 | 3278.03 | 15
68.01.800 | Poste de concreto circular, 600 kg, H = 11,00 m | UN | 3041.39 | 358.8 | 3400.19 | 15
68.01.810 | Poste de concreto circular, 600 kg, H = 12,00 m | UN | 3388.05 | 358.8 | 3746.85 | 15
68.01.850 | Poste de concreto circular, 1000 kg, H = 12,00 m | UN | 5194.86 | 358.8 | 5553.66 | 15
68.02 | Estrutura especifica
68.02.010 | Estai | UN | 663.7 | 232.97 | 896.67 | 15
68.02.020 | Estrutura tipo M1 | UN | 645.08 | 251.16 | 896.24 | 15
68.02.030 | Estrutura tipo M2 | UN | 1373.72 | 251.16 | 1624.88 | 15
68.02.040 | Estrutura tipo N3 | UN | 1577.01 | 376.74 | 1953.75 | 15
68.02.050 | Estrutura tipo M1 - N3 | UN | 1850.73 | 502.32 | 2353.05 | 15
68.02.060 | Estrutura tipo M4 | UN | 2811.12 | 376.74 | 3187.86 | 15
68.02.070 | Estrutura tipo N2 | UN | 1555.63 | 376.74 | 1932.37 | 15
68.02.090 | Estrutura tipo N4 | UN | 2799.68 | 502.32 | 3302 | 15
68.02.100 | Armação secundária tipo 1C - 2R | UN | 158.57 | 167.44 | 326.01 | 15
68.02.110 | Armação secundária tipo 1C - 3R | UN | 169.14 | 167.44 | 336.58 | 15
68.02.120 | Armação secundária tipo 2C - 3R | UN | 284.77 | 209.3 | 494.07 | 15
68.02.140 | Armação secundária tipo 4C - 6R | UN | 569.54 | 251.16 | 820.7 | 15
68.20 | Reparos, conservacoes e complementos - GRUPO 68
68.20.010 | Recolocação de poste de madeira | UN | 273.52 | 283.22 | 556.74 | 15
68.20.040 | Braçadeira circular em aço carbono galvanizado, diâmetro nominal de 140 até 300 mm | UN | 81.86 | 20.66 | 102.52 | 15
68.20.050 | Cruzeta em aço carbono galvanizado perfil ´L´ 75 x 75 x 8 mm, comprimento 2500 mm | UN | 915.29 | 41.32 | 956.61 | 15
68.20.120 | Bengala em PVC para ramal de entrada, diâmetro de 32 mm | UN | 39.56 | 41.11 | 80.67 | 15
69 | TELEFONIA, LOGICA E TRANSMISSAO DE DADOS, EQUIPAMENTOS E SISTEMA
69.03 | Distribuicao e comando, caixas e equipamentos especificos
69.03.090 | Aparelho telefônico multifrequencial, com teclas ´FLASH´, ´HOOK´, ´PAUSE´, ´LND´, ´MODE´ | UN | 82.86 |  | 82.86 | 15
69.03.130 | Caixa subterrânea de entrada de telefonia, tipo R1 (550 x 350 x 550) mm, padrão TELEBRÁS, com tampa | UN | 476.42 | 170.96 | 647.38 | 15
69.03.140 | Caixa subterrânea de entrada de telefonia, tipo R2 (1050 x 550 x 800) mm, padrão TELEBRÁS, com tampa | UN | 1124.38 | 432.2 | 1556.58 | 15
69.03.301 | Central de Pabx para 2 linhas e 8 ramais | UN | 2470.45 | 8.26 | 2478.71 | 15
69.03.310 | Caixa de tomada em poliamida e tampa para piso elevado, com 4 alojamentos para elétrica e até 8 alojamentos para telefonia e dados | UN | 175.01 | 23.49 | 198.5 | 15
69.03.340 | Conector RJ-45 fêmea - categoria 6 | UN | 37.12 | 8.81 | 45.93 | 15
69.03.360 | Conector RJ-45 fêmea - categoria 6A | UN | 132.6 | 8.81 | 141.41 | 15
69.03.400 | Central PABX híbrida de telefonia para 8 linhas tronco e 24 a 32 ramais digital e analógico | CJ | 3544.58 |  | 3544.58 | 15
69.03.410 | Central PABX híbrida de telefonia para 8 linhas tronco e 128 ramais digital e analógico | CJ | 38924.69 |  | 38924.69 | 15
69.05 | Estabilizacao de tensao
69.05.010 | Estabilizador eletrônico de tensão, monofásico, com potência de 5 kVA | UN | 9615.23 | 88.1 | 9703.33 | 15
69.05.040 | Estabilizador eletrônico de tensão, monofásico, com potência de 10 kVA | UN | 12945.95 | 88.1 | 13034.05 | 15
69.05.230 | Estabilizador eletrônico de tensão, trifásico, com potência de 40 kVA | UN | 42377.02 | 88.1 | 42465.12 | 15
69.06 | Sistemas ininterruptos de energia
69.06.020 | Sistema ininterrupto de energia, trifásico on line de 10 kVA (220 V/220 V), com autonomia de 15 minutos | UN | 37324.24 | 165.26 | 37489.5 | 15
69.06.030 | Sistema ininterrupto de energia, trifásico on line de 20 kVA (220 V/208 V-108 V), com autonomia 15 minutos | UN | 39553.98 | 165.26 | 39719.24 | 15
69.06.040 | Sistema ininterrupto de energia, trifásico on line senoidal de 15 kVA (208 V/110 V), com autonomia de 15 minutos | UN | 48034.63 | 165.26 | 48199.89 | 15
69.06.050 | Sistema ininterrupto de energia, monofásico, com potência de 2 kVA | UN | 6085.24 | 117.46 | 6202.7 | 15
69.06.080 | Sistema ininterrupto de energia, monofásico on line senoidal de 5 kVA (220 V/110 V), com autonomia de 15 minutos | UN | 14151.28 | 165.26 | 14316.54 | 15
69.06.100 | Sistema ininterrupto de energia, monofásico, com potência entre 5 a 7,5 kVA | UN | 21064.35 | 117.46 | 21181.81 | 15
69.06.110 | Sistema ininterrupto de energia, monofásico de 600 VA (127 V/127 V), com autonomia de 10 a 15 minutos | UN | 968.35 | 58.73 | 1027.08 | 15
69.06.120 | Sistema ininterrupto de energia, trifásico on line senoidal de 10 kVA (220 V/110 V), com autonomia de 2 horas | UN | 38074.44 | 165.26 | 38239.7 | 15
69.06.200 | Sistema ininterrupto de energia, trifásico on line de 20 kVA (220/127 V), com autonomia de 15 minutos | UN | 57123.37 | 165.26 | 57288.63 | 15
69.06.210 | Sistema ininterrupto de energia, trifásico on line de 60 kVA (220/127 V), com autonomia de 15 minutos | UN | 123821.57 | 165.26 | 123986.83 | 15
69.06.220 | Sistema ininterrupto de energia, trifásico on line de 80 kVA (220/127 V), com autonomia de 15 minutos | UN | 142634.31 | 165.26 | 142799.57 | 15
69.06.240 | Sistema ininterrupto de energia, trifásico on line de 20 kVA (380/220 V), com autonomia de 15 minutos | UN | 51411.16 | 165.26 | 51576.42 | 15
69.06.280 | Sistema ininterrupto de energia, trifásico on line senoidal de 5 kVA (220/110 V), com autonomia de 15 minutos | UN | 30671.79 | 165.26 | 30837.05 | 15
69.06.290 | Sistema ininterrupto de energia, trifásico on line senoidal de 10 kVA (220/110 V), com autonomia de 10 a 15 minutos | UN | 36133.66 | 165.26 | 36298.92 | 15
69.06.300 | Sistema ininterrupto de energia, trifásico on line senoidal de 50 kVA (220/110 V), com autonomia de 15 minutos | UN | 65115.92 | 165.26 | 65281.18 | 15
69.06.320 | Sistema ininterrupto de energia, trifásico on line senoidal de 7,5 kVA (220/110 V), com autonomia de 15 minutos | UN | 43030.7 | 165.26 | 43195.96 | 15
69.06.390 | Sistema ininterrupto de energia, trifásico on line senoidal de 40 kVA (380/220 V), com autonomia de 15 minutos | UN | 97863.27 | 165.26 | 98028.53 | 15
69.08 | Equipamentos para informatica
69.08.012 | Distribuidor interno óptico 1U de até 24 fibras - completo | UN | 737.38 | 67.04 | 804.42 | 15
69.09 | Sistema de rede
69.09.250 | Patch cords de 1,50 ou 3,00 m - RJ-45 / RJ-45 - categoria 6A | UN | 51.49 | 11.75 | 63.24 | 15
69.09.260 | Patch panel de 24 portas - categoria 6 | UN | 732.66 | 46.98 | 779.64 | 15
69.09.300 | Voice panel de 50 portas - categoria 3 | UN | 653.66 | 46.98 | 700.64 | 15
69.09.360 | Patch cords de 2,00 ou 3,00 m - RJ-45 / RJ-45 - categoria 6A | UN | 223.91 | 11.75 | 235.66 | 15
69.09.370 | Transceptor Gigabit SX - LC conectável de formato pequeno (SFP) | UN | 1006.16 | 4.31 | 1010.47 | 15
69.10 | Telecomunicacoes
69.10.130 | Amplificador de potência para VHF e CATV-50 dB, frequência 54 a 750 MHz | UN | 530.57 | 26.82 | 557.39 | 15
69.10.152 | Antena WI-FI dual band access point, bandas simultâneas - 1750Mbps | UN | 872.25 | 34.35 | 906.6 | 15
69.20 | Reparos, conservacoes e complementos - GRUPO 69
69.20.010 | Arame de espinar em aço inoxidável nu, para TV a cabo | M | 0.42 | 5.87 | 6.29 | 15
69.20.040 | Isolador roldana em porcelana de 72 x 72 mm | UN | 6.44 | 11.75 | 18.19 | 15
69.20.050 | Suporte para isolador roldana tipo DM, padrão TELEBRÁS | UN | 2.13 | 11.75 | 13.88 | 15
69.20.070 | Fita em aço inoxidável para poste de 0,50 m x 19 mm, com fecho em aço inoxidável | UN | 2.28 | 11.75 | 14.03 | 15
69.20.100 | Tampa para caixa R1, padrão TELEBRÁS | UN | 307.21 | 13.04 | 320.25 | 15
69.20.110 | Tampa para caixa R2, padrão TELEBRÁS | UN | 696.86 | 13.04 | 709.9 | 15
69.20.130 | Bloco de ligação interna para 10 pares, BLI-10 | UN | 6.38 | 20.66 | 27.04 | 15
69.20.140 | Bloco de ligação com engate rápido para 10 pares, BER-10 | UN | 17.61 | 20.66 | 38.27 | 15
69.20.170 | Calha de aço com 4 tomadas 2P+T - 250 V, com cabo | UN | 85.82 | 2.39 | 88.21 | 15
69.20.180 | Cordão óptico duplex, multimodo com conector LC/LC - 2,5 m | UN | 344.19 | 13.41 | 357.6 | 15
69.20.200 | Bandeja fixa para rack, 19´ x 500 mm | UN | 94.17 | 8.63 | 102.8 | 15
69.20.210 | Bandeja fixa para rack, 19´ x 800 mm | UN | 124.36 | 8.63 | 132.99 | 15
69.20.220 | Bandeja deslizante para rack, 19´ x 800 mm | UN | 201.56 | 8.63 | 210.19 | 15
69.20.230 | Calha de aço com 8 tomadas 2P+T - 250 V, com cabo | UN | 86.14 | 2.39 | 88.53 | 15
69.20.240 | Calha de aço com 12 tomadas 2P+T - 250 V, com cabo | UN | 111.01 | 2.39 | 113.4 | 15
69.20.248 | Painel frontal cego - 19´ x 1 U | UN | 10.15 | 4.78 | 14.93 | 15
69.20.250 | Painel frontal cego - 19´ x 2 U | UN | 15.53 | 4.78 | 20.31 | 15
69.20.260 | Protetor de surto híbrido para rede de telecomunicações | UN | 19.01 | 22.13 | 41.14 | 15
69.20.270 | Divisor interno com 1 entrada e 2 saídas - 75 Ohms | UN | 11.51 | 13.41 | 24.92 | 15
69.20.280 | Divisor interno com 1 entrada e 4 saídas - 75 Ohms | UN | 13.18 | 13.41 | 26.59 | 15
69.20.290 | Tomada blindada para VHF/UHF, CATV e FM, frequência 5 MHz a 1 GHz | UN | 12.22 | 13.41 | 25.63 | 15
69.20.300 | Bloco de distribuição para 10 pares | UN | 11.31 | 22.74 | 34.05 | 15
69.20.340 | Tomada para TV, tipo pino Jack, com placa | UN | 8.95 | 11.75 | 20.7 | 15
69.20.350 | Caixa de emenda ventilada, em polipropileno, para até 200 pares | UN | 99.94 | 41.32 | 141.26 | 15
70 | SINALIZACAO VIARIA
70.01 | Dispositivo viario
70.01.003 | Faixa elevada para travessia de pedestres em massa asfáltica - lombofaixa de vias com execução de recapeamento | M2 | 267.22 | 4.02 | 271.24 | 15
70.01.030 | Ondulação transversal em massa asfáltica - lombada tipo "A" de vias com execução de recapeamento | M2 | 217.94 | 3.37 | 221.31 | 15
70.01.031 | Ondulação transversal em massa asfáltica - lombada tipo "B" de vias com execução de recapeamento | M2 | 218.66 | 3.39 | 222.05 | 15
70.01.050 | Defensa semimaleavel simples | M | 441.33 | 16.75 | 458.08 | 15
70.02 | Sinalizacao horizontal
70.02.001 | Limpeza, pré marcação e pré pintura de solo | M2 | 81.97 |  | 81.97 | 15
70.02.010 | Sinalização horizontal com tinta vinílica ou acrílica | M2 | 35.49 |  | 35.49 | 15
70.02.012 | Sinalização horizontal em laminado elastoplástico retrorefletivo e antiderrapante, para faixas | M2 | 197.89 |  | 197.89 | 15
70.02.013 | Sinalização horizontal em laminado elastoplástico retrorefletivo e antiderrapante, para símbolos e letras | M2 | 247.36 |  | 247.36 | 15
70.02.014 | Sinalização horizontal em massa termoplástica à quente por aspersão, espessura de 1,5 mm, para faixas | M2 | 94.61 |  | 94.61 | 15
70.02.016 | Sinalização horizontal em massa termoplástica à quente por extrusão, espessura de 3,0 mm, para faixas | M2 | 136.98 |  | 136.98 | 15
70.02.017 | Sinalização horizontal em massa termoplástica à quente por extrusão, espessura de 3,0 mm, para legendas | M2 | 152.64 |  | 152.64 | 15
70.02.020 | Sinalização horizontal em plástico a frio manual, para faixas | M2 | 260.31 |  | 260.31 | 15
70.02.021 | Sinalização horizontal em termoplástico de alto relevo | M2 | 279.92 |  | 279.92 | 15
70.02.022 | Sinalização horizontal em tinta a base de resina acrílica emulsionada em água | M2 | 49.51 |  | 49.51 | 15
70.03 | Sinalizacao vertical
70.03.001 | Placa para sinalização viária em chapa de aço, totalmente refletiva com película IA/IA - área até 2,0 m² | M2 | 1638.97 | 30.3 | 1669.27 | 15
70.03.003 | Placa para sinalização viária em chapa de aço, totalmente refletiva com película III/III - área até 2,0 m² | M2 | 1707.7 | 30.29 | 1737.99 | 15
70.03.006 | Placa para sinalização viária em chapa de alumínio, totalmente refletiva com película IA/IA - área até 2,0 m² | M2 | 1841.96 | 30.29 | 1872.25 | 15
70.03.008 | Placa para sinalização viária em chapa de alumínio, totalmente refletiva com película III/III - área até 2,0 m² | M2 | 1901.02 | 30.29 | 1931.31 | 15
70.03.009 | Placa para sinalização viária em chapa de alumínio, totalmente refletiva com película III/III - área maior que 2,0 m² | M2 | 2307.22 | 30.29 | 2337.51 | 15
70.03.010 | Placa para sinalização viária em alumínio composto, totalmente refletiva com película IA/IA - área até 2,0 m² | M2 | 1861.63 | 45.44 | 1907.07 | 15
70.03.012 | Placa para sinalização viária em alumínio composto, totalmente refletiva com película III/III - área até 2,0 m² | M2 | 1781.24 | 45.44 | 1826.68 | 15
70.03.013 | Placa para sinalização viária em alumínio composto, totalmente refletiva com película III/III - área maior que 2,0 m² | M2 | 2098.62 | 45.44 | 2144.06 | 15
70.04 | Coluna cônica
70.04.001 | Coluna simples (PP), diâmetro de 2 1/2´ e comprimento de 3,6 m | UN | 1237 | 132.74 | 1369.74 | 15
70.04.002 | Coluna simples (P-51), para fixação de placa de orientação | UN | 3595.58 | 132.74 | 3728.32 | 15
70.04.003 | Coluna dupla (P-53) para fixação de placa de orientação | UN | 6108.45 | 227.03 | 6335.48 | 15
70.04.004 | Coluna (P-57) para fixação de placa de orientação, com braço projetado | UN | 6127.19 | 132.74 | 6259.93 | 15
70.04.005 | Braço (P-55) para fixação em poste de concreto | UN | 3010.51 | 82.63 | 3093.14 | 15
70.04.006 | Coluna dupla (PP), diâmetro de 2 x 2 1/2´ e comprimento de 3,6 m | UN | 2033.43 | 132.74 | 2166.17 | 15
70.04.007 | Coluna semafórica simples 101 mm x 6 m | UN | 2989.74 | 132.74 | 3122.48 | 15
70.05 | Sinalizacao semaforica e complementar
70.05.001 | Botoeira convencional para pedestre | UN | 464.25 | 27.82 | 492.07 | 15
70.05.002 | Botoeira sonora para deficientes visuais | UN | 3207.63 | 61.81 | 3269.44 | 15
70.05.006 | Luminária LED 20W com braço, para travessia de pedestre | UN | 1559.45 | 41.32 | 1600.77 | 15
70.05.011 | Grupo focal para pedestre com lâmpada LED e contador regressivo | UN | 3297.88 | 706.8 | 4004.68 | 15
70.05.020 | Grupo focal veicular com lâmpada LED, com anteparo e suportes de fixação | UN | 8710.32 | 824.26 | 9534.58 | 15
70.06 | Tachas e tachoes
70.06.001 | Segregador (bate-roda) refletivo - resina | UN | 104.3 | 13.39 | 117.69 | 15
70.06.011 | Tacha tipo I bidirecional refletiva | UN | 25.36 | 10.05 | 35.41 | 15
70.06.012 | Tacha tipo I monodirecional refletiva | UN | 21 | 10.05 | 31.05 | 15
70.06.013 | Tacha tipo II bidirecional refletiva | UN | 30.08 | 10.05 | 40.13 | 15
70.06.014 | Tacha tipo II monodirecional refletiva | UN | 25.57 | 10.05 | 35.62 | 15
70.06.020 | Tachão tipo I bidirecional refletivo | UN | 66.73 | 11.24 | 77.97 | 15
70.06.021 | Tachão tipo I monodirecional refletivo | UN | 64.47 | 11.24 | 75.71 | 15
70.06.031 | Tacha tipo I bidirecional refletiva - resina | UN | 57.71 | 10.05 | 67.76 | 15
70.06.032 | Tacha tipo I monodirecional refletiva - resina | UN | 34.88 | 10.05 | 44.93 | 15
70.06.033 | Tacha tipo II bidirecional refletiva - resina | UN | 42.96 | 10.05 | 53.01 | 15
70.06.034 | Tacha tipo II monodirecional refletiva - resina | UN | 43.34 | 10.05 | 53.39 | 15
70.06.040 | Tachão tipo I bidirecional refletivo - resina | UN | 61.07 | 11.24 | 72.31 | 15
70.06.041 | Tachão tipo I monodirecional refletivo - resina | UN | 58.59 | 11.24 | 69.83 | 15
70.20 | Dispositivo viário / transporte
70.20.001 | Faixa elevada para travessia de pedestres em massa asfáltica - lombafaixa - conservação de vias sem execução de recapeamento | M2 | 336.76 | 16.11 | 352.87 | 15
70.20.010 | Ondulação transversal em massa asfáltica - lombada tipo "A" - conservação de vias urbanas sem execução de recapeamento | M2 | 244.66 | 14.87 | 259.53 | 15
70.20.011 | Ondulação transversal em massa asfáltica - lombada tipo "B" - conservação de vias urbanas sem execução de recapeamento | M2 | 246.3 | 14.96 | 261.26 | 15
70.20.020 | Transporte de equipamentos com caminhão carroceria em rodovia pavimentada | KM | 8.39 | 2.58 | 10.97 | 15
70.20.021 | Equipe para serviços de conservação de pavimentação de vias | CJDIA | 582.29 | 1591.04 | 2173.33 | 15
97 | SINALIZACAO E COMUNICACAO VISUAL
97.02 | Placas, porticos e obeliscos arquitetônicos
97.02.030 | Placa comemorativa em aço inoxidável escovado | M2 | 7862.05 | 105.96 | 7968.01 | 15
97.02.036 | Placa de identificação em PVC com texto em vinil | M2 | 272.65 | 105.96 | 378.61 | 15
97.02.190 | Placa de identificação em acrílico com texto em vinil | M2 | 1610.72 | 105.96 | 1716.68 | 15
97.02.193 | Placa de sinalização em PVC fotoluminescente (200x200mm), com indicação de equipamentos de alarme, detecção e extinção de incêndio | UN | 15.41 | 7.69 | 23.1 | 15
97.02.194 | Placa de sinalização em PVC fotoluminescente (150x150mm), com indicação de equipamentos de combate à incêndio e alarme | UN | 11.35 | 7.69 | 19.04 | 15
97.02.195 | Placa de sinalização em PVC fotoluminescente (240x120mm), com indicação de rota de evacuação e saída de emergência | UN | 18.34 | 7.69 | 26.03 | 15
97.02.196 | Placa de sinalização em PVC fotoluminescente, com identificação de pavimentos | UN | 11.45 | 7.69 | 19.14 | 15
97.02.197 | Placa de sinalização em PVC, com indicação de alerta | UN | 22.28 | 7.69 | 29.97 | 15
97.02.198 | Placa de sinalização em PVC, com indicação de proibição normativa | UN | 8.14 | 7.69 | 15.83 | 15
97.02.210 | Placa de sinalização em PVC para ambientes | UN | 265.24 | 4.36 | 269.6 | 15
97.03 | Pintura de letras e pictogramas
97.03.010 | Sinalização com pictograma em tinta acrílica | UN | 8.45 | 66.99 | 75.44 | 15
97.05 | Placas, porticos e sinalizacao viaria
97.05.070 | Manta de borracha para sinalização em estacionamento e proteção de coluna e parede, de 1000 x 750 mm e espessura 10 mm | UN | 91.11 | 9 | 100.11 | 15
97.05.080 | Cantoneira de borracha para sinalização em estacionamento e proteção de coluna, de 750 x 100 x 100 mm e espessura 10 mm | UN | 32.32 | 1.86 | 34.18 | 15
97.05.130 | Colocação de placa em suporte de madeira / metálico - solo | M2 | 69.32 |  | 69.32 | 15
97.05.140 | Suporte de perfil metálico galvanizado | KG | 32.91 |  | 32.91 | 15
98 | ARQUITETURA DE INTERIORES
98.02 | Mobiliario
98.02.210 | Banco de madeira com encosto e pés em ferro fundido pintado | UN | 926.56 |  | 926.56 | 15
98.02.300 | Banco reto três lugares, estrutura com apoios de braço metálicos, e ripas em madeira maciça natural | UN | 2882.03 | 9.62 | 2891.65 | 15
98.02.301 | Mesa conjugada com 2 bancos retos em madeira | UN | 3543.41 | 20.8 | 3564.21 | 15
97.02.194 | Placa de sinalização em PVC fotoluminescente (150x150mm), com indicação de equipamentos de combate à incêndio e alarme | UN | 9.33 | 6.9 | 16.23 | 9
97.02.195 | Placa de sinalização em PVC fotoluminescente (240x120mm), com indicação de rota de evacuação e saída de emergência | UN | 17.38 | 6.9 | 24.28 | 9
97.02.196 | Placa de sinalização em PVC fotoluminescente, com identificação de pavimentos | UN | 10.95 | 6.9 | 17.85 | 9
97.02.197 | Placa de sinalização em PVC, com indicação de alerta | UN | 22.83 | 6.9 | 29.73 | 9
97.02.198 | Placa de sinalização em PVC, com indicação de proibição normativa | UN | 8.53 | 6.9 | 15.43 | 9
97.02.210 | Placa de sinalização em PVC para ambientes | UN | 209.8 | 3.91 | 213.71 | 9
97.03 | Pintura de letras e pictogramas |  |  |  |  | 5
97.03.010 | Sinalização com pictograma em tinta acrílica | UN | 11.73 | 60.08 | 71.81 | 9
97.05 | Placas, porticos e sinalizacao viaria |  |  |  |  | 5
97.05.070 | Manta de borracha para sinalização em estacionamento e proteção de coluna e parede, de 1000 x 750 mm e espessura 10 mm | UN | 85.7 | 8.08 | 93.78 | 9
97.05.080 | Cantoneira de borracha para sinalização em estacionamento e proteção de coluna, de 750 x 100 x 100 mm e espessura 10 mm | UN | 32.69 | 1.66 | 34.35 | 9
97.05.130 | Colocação de placa em suporte de madeira / metálico - solo | M2 | 67.9 |  | 67.9 | 9
97.05.140 | Suporte de perfil metálico galvanizado | KG | 30.83 |  | 30.83 | 9
98 | ARQUITETURA DE INTERIORES |  |  |  |  | 2
98.02 | Mobiliario |  |  |  |  | 5
98.02.210 | Banco de madeira com encosto e pés em ferro fundido pintado | UN | 738.73 |  | 738.73 | 9
98 | ARQUITETURA DE INTERIORES |  |  |  |  | 2
98.02 | Mobiliario |  |  |  |  | 5
98.02.210 | Banco de madeira com encosto e pés em ferro fundido pintado | UN | 727.74 |  | 727.74 | 9
97.05 | Placas, porticos e sinalizacao viaria |  |  |  |  | 5
97.05.070 | Manta de borracha para sinalização em estacionamento e proteção de coluna e parede, de 1000 x 750 mm e espessura 10 mm | UN | 87.37 | 7.67 | 95.04 | 9
97.05.080 | Cantoneira de borracha para sinalização em estacionamento e proteção de coluna, de 750 x 100 x 100 mm e espessura 10 mm | UN | 32.03 | 1.58 | 33.61 | 9
97.05.130 | Colocação de placa em suporte de madeira / metálico - solo | M2 | 67.57 |  | 67.57 | 9
97.05.140 | Suporte de perfil metálico galvanizado | KG | 26.24 |  | 26.24 | 9
98 | ARQUITETURA DE INTERIORES |  |  |  |  | 2
98.02 | Mobiliario
98.02.210 | Banco de madeira com encosto e pés em ferro fundido pintado | UN | 709.31 |  | 709.31 | 15
97.05.130 | Colocação de placa em suporte de madeira / metálico - solo | M2 | 70.75 |  | 70.75
97.05.140 | Suporte de perfil metálico galvanizado | KG | 26.79 |  | 26.79
98 | ARQUITETURA DE INTERIORES
98.02 | Mobiliario
98.02.210 | Banco de madeira com encosto e pés em ferro fundido pintado | UN | 649.58 |  | 649.58 | 9

## Planilha1 (hidden)
ÁREAS Á DEFINIR
REGIÃO/BAIRRO | ÁREA (M2) | PRIORIDADE
AV. OSWALDO PERRONE E ARREDORES | 41131.51 | 1442.54
FECCIB VELHA (CASA GRANDE) | 5669.7
JARDIM JULIA, ESPLANADA E ROTATORIA | 9587.78 | 4388.14
JD. TALARICO | 28631.45 | 1596.54
JD. CIRANDA E ENTORNO | 44351.35 | 20951.51
JD. PARAISO E ENTORNO | 31451.31
AREA CENTRAL (COMERCIO) | 28386.57 | 1250.14
VILA NOVO LAR E ENTORNO | 27070
TRES MARIAS E ESTORIL | 29886.57
DONINA VALADÃO FURQUIM | 7136.95
AV SÃO FRANCISCO E ENTORNO | 15173.72
JARDIM RECANTO E ENTORNO | 4544.88 | 4562.13
HERCULES HORTAL | 18682.07 | 3456.63
AV HIGIDIO VERALDI | 8366.26 | 8365.61
CENTENÁRIO E SANTAELLA | 15842.96 | 3086.22
LARANJEIRAS E DELUCIA | 5180.1
| 321093.18 | 49099.46
| 9175.18 |  |  | recape | 48689.39
19353.14
paralelepipedo | 4632.44
9273.28
pav | 1227.31
10887.79
54549.14
|  | 65458.968 | kg

## ORÇAMENTO
Objeto | INFRAESTRUTURA URBANA EM DIVERSAS VIAS DO MUNICÍPIO
Obra | RECAPEAMENTO ASFÁLTICO E PAV. ASFÁLTICA
Área(m²) | 54549.14
BDI | 0%
CÓDIGO | TABELA | CÓDIGO CDHU | SERVIÇO | UNID. | QUANT. | CUSTO UNITÁRIO | CUSTO UNITÁRIO COM BDI | CUSTO TOTAL
1 |  |  | SERVIÇOS PRELIMINARES |  |  |  |  | 0
1.1 | CDHU | 02.08.020 | Placa de identificação para obra | M2 | 6 | 0 | 0 | 0
2 |  |  | RECAPEAMENTO ASFÁLTICO (3,50cm) |  |  |  |  | 0
2.1 | CDHU | 54.01.410 | Varrição de pavimento para recapeamento | M2 | 48689.39 | 0 | 0 | 0
2.2 | TPU - DER | 23.05.04 | Imprimação betuminosa ligante modificada polimero | M2 | 48689.39 | 0 | 0 | 0
2.3 | CDHU | 54.03.210 | Camada de rolamento em concreto betuminoso usinado quente - CBUQ | M3 | 1704.1287 | 0 | 0 | 0
3 |  |  | RECAPEAMENTO ASFÁLTICO EM PARALELEPÍPEDO (7,00cm) |  |  |  |  | 0
3.1 | CDHU | 54.01.410 | Varrição de pavimento para recapeamento | M2 | 4632.44 | 0 | 0 | 0
3.2 | CDHU | 54.03.240 | Imprimação betuminosa impermeabilizante | M2 | 4632.44 | 0 | 0 | 0
3.3 | TPU - DER | 23.05.04 | Imprimação betuminosa ligante modificada polimero | M2 | 4632.44 | 0 | 0 | 0
3.4 | CDHU | 54.03.210 | Camada de rolamento em concreto betuminoso usinado quente - CBUQ | M3 | 324.2708 | 0 | 0 | 0
4 |  |  | PAVIMENTAÇÃO ASFÁLTICA (3,50cm) |  |  |  |  | 0
4.1 | CDHU | 02.09.040 | Limpeza mecanizada do terreno, inclusive troncos até 15 cm de diâmetro, com caminhão à disposição dentro e fora da obra, com transporte no raio de até 1 km | M2 | 1939.42 | 0 | 0 | 0
4.2 | CDHU | 54.01.010 | Regularização e compactação mecanizada de superfície, sem controle do proctor normal | M2 | 1227.31 | 0 | 0 | 0
4.3 | CDHU | 54.06.151 | Execução de perfil extrusado no local, sem concreto | M3 | 28.74 | 0 | 0 | 0
4.4 | CDHU | 11.01.630 | Concreto usinado, fck = 25 MPa - para perfil extrudado | M3 | 28.74 | 0 | 0 | 0
4.5 | CDHU | 54.01.210 | Base de brita graduada | M3 | 302.43 | 0 | 0 | 0
4.6 | CDHU | 54.03.240 | Imprimação betuminosa impermeabilizante | M2 | 1227.31 | 0 | 0 | 0
4.7 | TPU - DER | 23.05.04 | Imprimação betuminosa ligante modificada polimero | M2 | 1227.31 | 0 | 0 | 0
4.8 | CDHU | 54.03.210 | Camada de rolamento em concreto betuminoso usinado quente - CBUQ | M3 | 42.9559 | 0 | 0 | 0
5 |  |  | ELEVAÇÃO DE PVS |  |  |  |  | 0
5.1 | CDHU | 03.01.020 | Demolição manual de concreto simples | M3 | 2.82 | 0 | 0 | 0
5.2 | CDHU | 49.12.120 | Chaminé para poço de visita tipo PMSP em alvenaria, diâmetro interno 70 cm - pescoço | M | 10.05 | 0 | 0 | 0
6 |  |  | EXECUÇÃO DE SARJETÃO |  |  |  |  | 0
6.1 | CDHU | 03.07.010 | Demolição (levantamento) mecanizada de pavimento asfáltico, inclusive carregamento, transporte até 1 quilômetro e descarregamento | M2 | 126.16 | 0 | 0 | 0
6.2 | CDHU | 03.06.050 | Desmonte (levantamento) mecanizado de pavimento em paralelepípedo ou lajota de concreto, inclusive carregamento, transporte até 1 quilômetro e descarregamento | M2 | 63.86 | 0 | 0 | 0
6.3 | CDHU | 54.06.170 | Sarjeta ou sarjetão moldado no local, tipo PMSP em concreto com fck 25 MPa | M3 | 38 | 0 | 0 | 0
[6 empty] | CUSTO FINAL MAIS BDI = |  | 0
Note on B14: Será preenchido automaticamente após inserir os dados na aba BDI.

## BDI
COMPOSIÇÃO DE B.D.I.
CÁLCULO DE BDI |  | Construção de Edifícios |  |  | Rodovias e Ferrovias - Infra Urbana, praças, calçadas, etc. |  |  | Abastecimento de Água, Coleta de Esgoto |  |  | Fornecimento de materiais e equipamentos |  |  | Construção e Manutenção de Estações e Redes de Distribuição de Energia Elétrica |  |  | Portuárias, Marítimas e Fluviais
Item componente do BDI | % Informado | 1ºQ | Médio | 3º Q | 1ºQ | Médio | 3º Q | 1ºQ | Médio | 3º Q | 1ºQ | Médio | 3º Q | 1ºQ | Médio | 3º Q | 1ºQ | Médio | 3º Q
Administração Central ( AC ) | 0 | 3 | 4 | 5.5 | 3.8 | 4.01 | 4.67 | 3.43 | 4.93 | 6.71 | 1.5 | 3.45 | 4.49 | 5.29 | 5.92 | 7.93 | 4 | 5.52 | 7.85
Seguro (S) e Garantia (G) | 0 | 0.8 | 0.8 | 1 | 0.32 | 0.4 | 0.74 | 0.28 | 0.49 | 0.75 | 0.3 | 0.48 | 0.82 | 0.25 | 0.51 | 0.56 | 0.81 | 1.22 | 1.99
Risco | 0 | 0.97 | 1.27 | 1.27 | 0.5 | 0.56 | 0.97 | 1 | 1.39 | 1.74 | 0.56 | 0.85 | 0.89 | 1 | 1.48 | 1.97 | 1.46 | 2.32 | 3.16
Despesas Financeiras (DF) | 0 | 0.59 | 1.23 | 1.39 | 1.02 | 1.11 | 1.21 | 0.94 | 0.99 | 1.17 | 0.85 | 0.85 | 1.11 | 1.01 | 1.07 | 1.11 | 0.94 | 1.02 | 1.33
Lucro (L) | 0 | 6.16 | 7.4 | 8.96 | 6.64 | 7.3 | 8.69 | 6.74 | 8.04 | 9.4 | 3.5 | 5.11 | 6.22 | 8 | 8.31 | 9.51 | 7.14 | 8.4 | 10.43
Impostos (I) - PIS, COFINS, ISSQN | 0 | Conforme Legislação Específica
Contribuição Previdênciária (I) - CPRB | 0 | Alíquota definida pela lei 12.844/13 (CPRB – contribuição previdenciária sobre a receita bruta).
Observações |  |  |  |  | VALORES DE BDI POR TIPO DE OBRA
1) Preencher apenas a coluna % Informado (Coluna B) |  |  |  |  | Tipo de Obra | [5 empty] | 1ºQ | Médio | 3º Q
2) Os Tributos normalmente aplicáveis são: PIS (O,65%), COFINS (3,00%) e ISS (variável até 5,00% conforme o município). |  |  |  |  | Construção de Edifícios | [5 empty] | 20.34 | 22.12 | 25
3) O cálculo do BDI se baseia na fórmula abaixo utilizada pelo Acórdão 2622/13 do TCU. |  |  |  |  | Construção de Rodovias e Ferrovias - Infra Urbana, praças, etc. | [5 empty] | 19.6 | 20.97 | 24.23
B.D.I = | 0% |  |  |  | Rede de Abastecimento de Água, Coleta de Esgotos | [5 empty] | 20.76 | 24.18 | 26.44
Fórmula Utilizada: |  |  |  |  | Estações e Redes de Distribuição de Energia Elétrica | [5 empty] | 24 | 25.84 | 27.86
[5 empty] | Obras Portuárias, Marítimas e Fluviais | [5 empty] | 22.8 | 27.48 | 30.95
[5 empty] | Fornecimento de Materiais e Equipamentos | [5 empty] | 11.1 | 14.02 | 16.8
Observações sobre os % informados no cálculo do BDI, neste caso:
OS VALORES % INFORMADO ENQUADRAM-SE NOS LIMITES DO ACÓRDÃO 2622/2013-TCU | [5 empty] | 1 | 1 | 100 | 0.01
OS VALORES % INFORMADO DE AC,S,G,R, E DF ESTÃO NOS VALORES MÍNIMOS DOS LIMITES DO ACÓRDÃO 2622/2013-TCU-PLENÁRIO
OS VALORES % INFORMADO DE L FOI CONSIDERADO VALOR ABAIXO DO MÍNIMO DO LIMITE DO ACÓRDÃO 2622/2013-TCU
OS VALORES % INFORMADO DE I FOI CONSIDERADO OS PERCENTUAIS INDICADOS DO ITEM 2) DO CAMPO OBSERVAÇÕES DO ACÓRDÃO 2622/2013-TCU
OS VALORES % INFORMADO DE (CPRB) FOI CONSIDERADO O PERCENTUAL INDICADO PELA LEI 12.844/13.
Prencher as células 16 a 22 da coluna C com os percentuais
Indicar nas céluas 35 a 40 conforme os percentuais indicados na coluna C e os padrões do Acordão do TCU
Acórdão: 64.1. para alguns tipos de obras como construção e reforma de edifícios, ou saneamento e obras hídricas, ou ainda, rodoviárias e ferroviárias, não há aparente vantagem em se desagregar em dois tipos distintos de obras com BDIs específicos, tendo em vista que cada agrupamento desses possui mais características gerais comuns que diferenciadas;

## CRONOGRAMA
CRONOGRAMA FISICO FINANCEIRO
INFRAESTRUTURA URBANA EM DIVERSAS VIAS DO MUNICÍPIO
PRAZO TOTAL DE EXECUÇÃO: 210 DIAS
CRONOGRAMA FISICO FINANCEIRO
ITEM | DESCRIÇÃO / ETAPA | PERIODO |  |  | À Executar
[5 empty] | 1º MÊS |  | 2º MÊS |  | 3º MÊS |  | 4º MÊS |  | 5º MÊS |  | 6º MÊS |  | 7º MÊS |  | 8º MÊS |  | 9º MÊS |  | 10º MÊS |  | 11º MÊS |  | 12º MÊS
|  | Valor(R$) | % |  | Valor(R$) | % | Valor(R$) | % | Valor (R$) | % | Valor (R$) | % | Valor (R$) | % | Valor (R$) | % | Valor (R$) | % | Valor (R$) | % | Valor (R$) | % | Valor (R$) | % | Valor (R$) | % | Valor (R$) | %
1 | SERVIÇOS PRELIMINARES | 0 | #DIV/0! |  | 0 | 100 | 0 | 0 | 0 | 0 | 0 | 0 | 0 | 0 | 0 | 0 | 0 | 0
2 | RECAPEAMENTO ASFÁLTICO (3,50cm) | 0 | #DIV/0! |  | 0 | 10 | 0 | 15 | 0 | 15 | 0 | 15 | 0 | 15 | 0 | 30 | 0 | 0
3 | RECAPEAMENTO ASFÁLTICO EM PARALELEPÍPEDO (7,00cm) | 0 | #DIV/0! |  | 0 | 0 | 0 | 0 | 0 | 40 | 0 | 40 | 0 | 20 | 0 | 0 | 0 | 0
4 | PAVIMENTAÇÃO ASFÁLTICA (3,50cm) | 0 | #DIV/0! |  | 0 | 0 | 0 | 0 | 0 | 0 | 0 | 50 | 0 | 50 | 0 | 0 | 0 | 0
5 | ELEVAÇÃO DE PVS | 0 | #DIV/0! |  | 0 | 0 | 0 | 0 | 0 | 0 | 0 | 25 | 0 | 25 | 0 | 25 | 0 | 25
6 | EXECUÇÃO DE SARJETÃO | 0 | #DIV/0! |  | 0 | 0 | 0 | 0 | 0 | 0 | 0 | 0 | 0 | 50 | 0 | 30 | 0 | 20
Valor Total da Obra |  | 0 | #DIV/0! | Valor do Mês | 0 | #DIV/0! | 0 | #DIV/0! | 0 | #DIV/0! | 0 | #DIV/0! | 0 | #DIV/0! | 0 | #DIV/0! | 0 | #DIV/0! | 0 | #DIV/0! | 0 | #DIV/0! | 0 | #DIV/0! | 0 | #DIV/0! | 0 | #DIV/0!
|  |  |  | Valor Acumulado | 0 | #DIV/0! | 0 | #DIV/0! | 0 | #DIV/0! | 0 | #DIV/0! | 0 | #DIV/0! | 0 | #DIV/0! | 0 | #DIV/0! | 0 | #DIV/0! | 0 | #DIV/0! | 0 | #DIV/0! | 0 | #DIV/0! | 0 | #DIV/0!
BEBEDOURO/SP
Responsáveis Tecnicos :