## PO - REFERENCIAL (2026)
PO - PLANILHA ORÇAMENTARIA
Orçamento Base para Licitação
AÇÃO / MODALIDADE |  | OBJETO
Projeto Padrão FNDE - Quadra coberta com vestiario (PAC 2 - 001/2013) |  | Repactuação de obra inacabada - CONSTRUÇÃO DE QUADRA COBERTA COM VESTIARIOS - EMEB MARIA FERNANDA LOPES PIFFER
PLANILHA ORÇAMENTÁRIA DE REPACTUAÇÃO DE OBRA INACABADA
PREPONENTE / TOMADOR |  |  | LOCALIDADE / ENDEREÇO
PREFEITURA MUNICIPAL DE BEBEDOURO SP |  |  | RUA DANTE CASSANO, Nº 2736 - RESIDENCIAL ANTONIA SANTAELLA, CEP 14.711-351
SINAPI - Sistema Nacional de Pesquisa de Custos e Índices da Construção Civil | [5 empty] | VALOR FNDE |  |  | 536881 |  |  | SiNAPi - 01/2024 | BDI = 27,0000%
RELATÓRIO DE CUSTOS DE COMPOSIÇÕES |  |  |  | Mês de Referência: 06/2026 |  | SALDO DISPONIVEL NA CONTA BANCARIA |  |  | 27877.79 |  |  | ENVIO EM 23/01/2025 | 622167.09
Localidade: SAO PAULO - SP |  | Data de emissão: 10/07/2026 |  |  |  | VALOR CONTRAPARTIDA |  |  | 257592.8402
BDI SEM desoneração (Fórmula Acórdão TCU): |  |  | 27% |  |  | VALOR TOTAL DA OBRA |  |  | 822351.6302
https://www.caixa.gov.br/site/Paginas/downloads.aspx#categoria_888
SERVIÇOS DA NOVA PACTUAÇÃO
Código | Descrição da Composição |  |  |  | Unid. | COM desoneração | QUANT. | BDI % | VALOR TOTAL + BDI | CÓDIGO | FONTE | DESCRIÇÃO DOS SERVIÇOS | UNID. | QUANT. | $ UNIT. S/ BDI | $ UNIT. C/ BDI | VALOR TOTAL
1.00 | SERVIÇO PRELIMINARES | [7 empty] | 70984.839 | 1.00 |  | SERVIÇO PRELIMINARES
103689 | FORNECIMENTO E INSTALAÇÃO DE PLACA DE OBRA COM CHAPA GALVANIZADA E ESTRUTURA DE MADEIRA. AF_03/2022_PS |  |  |  | m2 | 505.63 | 10 | 27% | 6421.501 | 103689 | SINAPI | FORNECIMENTO E INSTALAÇÃO DE PLACA DE OBRA COM CHAPA GALVANIZADA E ESTRUTURA DE MADEIRA. AF_03/2022_PS | M2 | 10 | 315.25 | 400.37 | 4003.7
98458 | TAPUME COM COMPENSADO DE MADEIRA. AF_03/2024 |  |  |  | m2 | 97.86 | 312.4 | 27% | 38825.7593 | 98458 | SINAPI | TAPUME COM COMPENSADO DE MADEIRA. AF_05/2018 | M2 | 312.4 | 152.03 | 193.08 | 60318.192
98455 | PAREDE DE MADEIRA COMPENSADA PARA CONSTRUÇÃO TEMPORÁRIA EM CHAPA DUPLA |  |  |  | m2 | 121.08 | 54 | 27% | 8303.6664 | 93207 | SINAPI | EXECUÇÃO DE ESCRITÓRIO EM CANTEIRO DE OBRA EM CHAPA DE MADEIRA COMPENSADA, NÃO INCLUSO MOBILIÁRIO E EQUIPAMENTOS. AF_02/2016 | M2 | 20 | 1228.65 | 1560.39 | 31207.8
98460 | PISO PARA CONSTRUÇÃO TEMPORÁRIA EM MADEIRA, SEM REAPROVEITAMENTO. AF_03/2024 |  |  |  | m2 | 73.49 | 20 | 27% | 1866.646
94207 | TELHAMENTO COM TELHA ONDULADA DE FIBROCIMENTO E = 6 MM, COM RECOBRIMENTO LATERAL DE 1/4 DE ONDA PARA TELHADO COM INCLINAÇÃO MAIOR QUE 10°, COM ATÉ 2 ÁGUAS, INCLUSO IÇAMENTO. AF_07/2019 |  |  |  | m2 | 47.55 | 30 | 27% | 1811.655
| Locação de construção de edificação com gabarito de madeira |  |  |  | m2 | 0 | 0 | 27% | 0 | 74077/3 | SINAPI | Locação de construção de edificação com gabarito de madeira | M2 | 0 | 0 | 0 | 0
101512 | ENTRADA DE ENERGIA ELÉTRICA, AÉREA, TRIFÁSICA, COM CAIXA DE EMBUTIR, CABO DE 35 MM2 E DISJUNTOR DIN 50A (NÃO INCLUSO O POSTE DE CONCRETO). AF_07/2020 |  |  |  | Unid. | 2848.49 | 1 | 27% | 3617.5823 | 73960/1 | SINAPI | Ligação provisória de energia elétrica em canteiro de obra | UNID. | 1 | 1396.23 | 1773.21 | 1773.21
| INSTALAÇÃO PROVISORIAS DE AGUA |  |  |  | Unid. | 0 | 0 | 27% | 0 | C2851 | SEINFRA | INSTALAÇÕES PROVISORIAS DE AGUA | UNID. |  | 0 | 0 | 0
| INSTALAÇÃO PROVISORIAS DE ESGOTO |  |  |  | Unid. | 0 | 1 | 27% | 0 | C2849 | SEINFRA | INSTALAÇÕES PROVISORIAS DE ESGOTO | UNID. | 1 | 500 | 635 | 635
| SONDAGEM DE TERRENO [1 FURO A CADA 200M²] |  |  |  | Unid. | 0 | 0 | 27% | 0 | C2290 | SEINFRA | SONDAGEM DE TERRENO [1 FURO A CADA 200M²] | UNID. | 0 | 0 | 0 | 0
98524 | LIMPEZA MANUAL DE VEGETAÇÃO EM TERRENO COM ENXADA. AF_03/2024 |  |  |  | m2 | 6.49 | 1230 | 27% | 10138.029 | 98524 | SINAPI | LIMPEZA MANUAL DE VEGETAÇÃO EM TERRENO COM ENXADA.AF_05/2018 | M2 | 1230 | 3.71 | 4.71 | 5793.3
2.00 | MOVIMENTO DE TERRAS PARA FUNDAÇÃO | [7 empty] | 0 | 2.00 |  | MOVIMENTO DE TERRAS PARA FUNDAÇÃO
55835 | Aterro apiloado em camadas de 0,20 m com material argiloso - arenoso (entre baldrames) |  |  |  | M3 | 0 | 0 | 27% | 0 | 55835 | SINAPI | Aterro apiloado em camadas de 0,20 m com material argiloso - arenoso (entre baldrames) | M3 | 0 | 0 | 0 | 0
73965/10 | Escavação manual de valas em qualquer terreno exceto rocha até h=1,50 m |  |  |  | M3 | 0 | 0 | 27% | 0 | 73965/10 | SINAPI | Escavação manual de valas em qualquer terreno exceto rocha até h=1,50 m | M3 | 0 | 0 | 0 | 0
79483 | Regularização e compactação do fundo de valas |  |  |  | M2 | 0 | 0 | 27% | 0 | 79483 | SINAPI | Regularização e compactação do fundo de valas | M2 | 0 | 0 | 0 | 0
53527 | Reaterro apiloado de vala com material da obra |  |  |  | M3 | 0 | 0 | 27% | 0 | 53527 | SINAPI | Reaterro apiloado de vala com material da obra | M3 | 0 | 0 | 0 | 0
3.00 | FUNDÇÕES | [7 empty] | 0 | 3.00 |  | FUNDÇÕES
| CONCRETO ARMADO PARA FUNDAÇÕES - SAPATAS | [10 empty] | CONCRETO ARMADO PARA FUNDAÇÕES - SAPATAS
73907/6 | Lastro de concreto magro (e=3,0 cm) - preparo mecânico |  |  |  | m2 | 0 | 0 | 27% | 0 | 73907/6 | SINAPI | Lastro de concreto magro (e=3,0 cm) - preparo mecânico | m2 | 0 |  |  | 0
5651 | Forma de madeira comum para Fundações - reaproveitamento 5X |  |  |  | m2 | 0 | 0 | 27% | 0 | 5651 | SINAPI | Forma de madeira comum para Fundações - reaproveitamento 5X | m2 | 0 | 0 | 0 | 0
74254/2 | Armação aço CA-50, Diam. 6,3 (1/4) á 12,5mm(1/2) -Fornecimento/corte perda de 10%) / dobra / colocação. |  |  |  | kg | 0 | 0 | 27% | 0 | 74254/2 | SINAPI | Armação aço CA-50, Diam. 6,3 (1/4) á 12,5mm(1/2) -Fornecimento/corte perda de 10%) / dobra / colocação. | kg | 0 | 0 | 0 | 0
73942/2 | Armação de aço CA-60 Diam. 3,4 a 6,0mm-Fornecimento/corte perda de 10%) / dobra / colocação. |  |  |  | kg | 0 | 0 | 27% | 0 | 73942/2 | SINAPI | Armação de aço CA-60 Diam. 3,4 a 6,0mm-Fornecimento/corte perda de 10%) / dobra / colocação. | kg | 0 | 0 | 0 | 0
74138/3 | Concreto para Fundação fck=25MPa, incluindo preparo, lançamento, adensamento. |  |  |  | m3 | 0 | 0 | 27% | 0 | 74138/3 | SINAPI | Concreto para Fundação fck=25MPa, incluindo preparo, lançamento, adensamento. | m3 | 0 | 0 | 0 | 0
| CONCRETO ARMADO PARA FUNDAÇÕES - VIGAS BALDRAMES | [10 empty] | CONCRETO ARMADO PARA FUNDAÇÕES - VIGAS BALDRAMES
5651 | Forma de madeira comum para Fundções - reaproveitamento 5X |  |  |  | M2 | 0 | 0 | 27% | 0 | 5651 | SINAPI | Forma de madeira comum para Fundções - reaproveitamento 5X | M2 | 0 | 0 | 0 | 0
74254/2 | Armação aço CA-50, Diam. 6,3 (1/4) á 12,5mm(1/2) -Fornecimento/corte perda de 10%) / dobra / colocação. |  |  |  | KG | 0 | 0 | 27% | 0 | 74254/2 | SINAPI | Armação aço CA-50, Diam. 6,3 (1/4) á 12,5mm(1/2) -Fornecimento/corte perda de 10%) / dobra / colocação. | KG | 0 | 0 | 0 | 0
73942/2 | Armação de aço CA-60 Diam. 3,4 a 6,0mm-Fornecimento/corte perda de 10%) / dobra / colocação. |  |  |  | KG | 0 | 0 | 27% | 0 | 73942/2 | SINAPI | Armação de aço CA-60 Diam. 3,4 a 6,0mm-Fornecimento/corte perda de 10%) / dobra / colocação | KG | 0 | 0 | 0 | 0
74138/3 | Concreto para Fundação fck=25MPa, incluindo preparo, lançamento, adensamento. |  |  |  | M3 | 0 | 0 | 27% | 0 | 74138/3 | SINAPI | Concreto para Fundação fck=25MPa, incluindo preparo, lançamento, adensamento. | M3 | 0 | 0 | 0 | 0
4.00 | SUPERESTRUTURA | [7 empty] | 55581.8308 | 4.00 |  | SUPERESTRUTURA
| CONCRETO ARMADO - VIGAS | [10 empty] | CONCRETO ARMADO - VIGAS
84219 | Forma de madeira para estrutura de concreto - reaproveitamento 5X |  |  |  | M2 | 0 | 0 | 27% | 0 | 84219 | SINAPI | Forma de madeira comum para Fundções - reaproveitamento 5X | M2 | 0 | 0 | 0 | 0
74254/2 | Armação aço CA-50, Diam. 6,3 (1/4) á 12,5mm(1/2) -Fornecimento/corte perda de 10%) / dobra / colocação. |  |  |  | KG | 0 | 0 | 27% | 0 | 74254/2 | SINAPI | Armação aço CA-50, Diam. 6,3 (1/4) á 12,5mm(1/2) -Fornecimento/corte perda de 10%) / dobra / colocação. | KG | 0 | 0 | 0 | 0
73942/2 | Armação de aço CA-60 Diam. 3,4 a 6,0mm-Fornecimento/corte perda de 10%) / dobra / colocação. |  |  |  | KG | 0 | 0 | 27% | 0 | 73942/2 | SINAPI | Armação de aço CA-60 Diam. 3,4 a 6,0mm-Fornecimento/corte perda de 10%) / dobra / colocação | KG | 0 | 0 | 0 | 0
74138/3 | Concreto para Estrutura fck=25MPa, incluindo preparo, lançamento, adensamento. |  |  |  | M3 | 0 | 0 | 27% | 0 | 74138/3 | SINAPI | Concreto para Fundação fck=25MPa, incluindo preparo, lançamento, adensamento. | M3 | 0 | 0 | 0 | 0
| CONCRETO ARMADO - LAJES E PILARES | [10 empty] | CONCRETO ARMADO - LAJES E PILARES
84219 | Forma de madeira para estrutura de concreto - reaproveitamento 5X |  |  |  | M2 | 0 | 0 | 27% | 0 | 84219 | SINAPI | Forma de madeira comum para Fundções - reaproveitamento 5X | M2 | 0 | 0 | 0 | 0
74254/2 | Armação aço CA-50, Diam. 6,3 (1/4) á 12,5mm(1/2) -Fornecimento/corte perda de 10%) / dobra / colocação. |  |  |  | KG | 0 | 0 | 27% | 0 | 74254/2 | SINAPI | Armação aço CA-50, Diam. 6,3 (1/4) á 12,5mm(1/2) -Fornecimento/corte perda de 10%) / dobra / colocação. | KG | 0 | 0 | 0 | 0
73942/2 | Armação de aço CA-60 Diam. 3,4 a 6,0mm-Fornecimento/corte perda de 10%) / dobra / colocação. |  |  |  | KG | 0 | 0 | 27% | 0 | 73942/2 | SINAPI | Armação de aço CA-60 Diam. 3,4 a 6,0mm-Fornecimento/corte perda de 10%) / dobra / colocação | KG | 0 | 0 | 0 | 0
74138/3 | Concreto para Estrutura fck=25MPa, incluindo preparo, lançamento, adensamento. |  |  |  | M3 | 0 | 0 | 27% | 0 | 74138/3 | SINAPI | Concreto para Fundação fck=25MPa, incluindo preparo, lançamento, adensamento. | M3 | 0 | 0 | 0 | 0
| CONCRETO ARMADO - ARQUIBANCADAS E BANCO | [10 empty] | CONCRETO ARMADO - ARQUIBANCADAS E BANCO
92263 | FABRICAÇÃO DE FÔRMA PARA PILARES E ESTRUTURAS SIMILARES, EM CHAPA DE MADEIRA COMPENSADA RESINADA, E = 17 MM. AF_09/2020 |  |  |  | M2 | 0 | 0 | 27% | 0 | 92263 | SINAPI | FABRICAÇÃO DE FÔRMA PARA PILARES E ESTRUTURAS SIMILARES, EM CHAPA DE MADEIRA COMPENSADA RESINADA, E = 17 MM. AF_09/2020 |  | 0 | 0 | 0 | 0
92916 | ARMAÇÃO DE ESTRUTURAS DIVERSAS DE CONCRETO ARMADO, EXCETO VIGAS, PILARES, LAJES E FUNDAÇÕES, UTILIZANDO AÇO CA-50 DE 6,3 MM |  |  |  | KG | 0 | 0 | 27% | 0 | 92916 | SINAPI | ARMAÇÃO DE ESTRUTURAS DIVERSAS DE CONCRETO ARMADO, EXCETO VIGAS, PILARES, LAJES E FUNDAÇÕES, UTILIZANDO AÇO CA-50 DE 6,3 MM | KG | 0 | 0 | 0 | 0
92915 | ARMAÇÃO DE ESTRUTURAS DIVERSAS DE CONCRETO ARMADO, EXCETO VIGAS, PILARES, LAJES E FUNDAÇÕES, UTILIZANDO AÇO CA-60 DE 5,0 MM |  |  |  | KG | 0 | 0 | 27% | 0 | 92915 | SINAPI | ARMAÇÃO DE ESTRUTURAS DIVERSAS DE CONCRETO ARMADO, EXCETO VIGAS, PILARES, LAJES E FUNDAÇÕES, UTILIZANDO AÇO CA-60 DE 5,0 MM | KG | 0 | 0 | 0 | 0
103674 | CONCRETAGEM DE VIGAS E LAJES, FCK=25 MPA, PARA LAJES PREMOLDADAS COM USO DE BOMBA - LANÇAMENTO, ADENSAMENTO |  |  |  | M3 | 0 | 0 | 27% | 0 | 103674 | SINAPI | CONCRETAGEM DE VIGAS E LAJES, FCK=25 MPA, PARA LAJES PREMOLDADAS COM USO DE BOMBA - LANÇAMENTO, ADENSAMENTO | M3 | 0 | 0 | 0 | 0
96385 | EXECUÇÃO E COMPACTAÇÃO DE ATERRO COM SOLO EXCLUSIVE SOLO, ESCAVAÇÃO, CARGA E TRANSPORTE. AF_11/2019 |  |  |  | M3 | 0 | 0 | 27% | 0 | 96385 | SINAPI | EXECUÇÃO E COMPACTAÇÃO DE ATERRO COM SOLO EXCLUSIVE SOLO, ESCAVAÇÃO, CARGA E TRANSPORTE. AF_11/2019 | M3 | 0 | 0 | 0 | 0
| CONCRETO ARMADO - VERGAS | [10 empty] | CONCRETO ARMADO - VERGAS
83901 | Verga pré-moldada em concreto armado fck=15Mpa = 10x10 |  |  |  | M | 0 | 0 | 27% | 0 | 83901 | SINAPI | Verga pré-moldada em concreto armado fck=15Mpa = 10x10 | M | 0 | 0 | 0 | 0
| CONCRETO ARMADO - LAJE DE PISO | [10 empty] | CONCRETO ARMADO - LAJE DE PISO
92263 | FABRICAÇÃO DE FÔRMA PARA PILARES E ESTRUTURAS SIMILARES, EM CHAPA DE MADEIRA COMPENSADA RESINADA, E = 17 MM. AF_09/2020 |  |  |  | M2 | 162.88 | 10.8 | 27% | 2234.0621 | 92263 | SINAPI | FABRICAÇÃO DE FÔRMA PARA PILARES E ESTRUTURAS SIMILARES, EM CHAPA DE MADEIRA COMPENSADA RESINADA, E = 17 MM. AF_09/2020 | M2 | 10.8 | 149.99 | 190.49 | 2057.292
96622 | LASTRO COM MATERIAL GRANULAR, APLICADO EM PISOS OU LAJES SOBRE SOLO, ESPESSURA DE *5 CM*. AF_01/2024 |  |  |  | M3 | 212.81 | 33.83 | 27% | 9143.1901 | 96622 | SINAPI | LASTRO COM MATERIAL GRANULAR, APLICADO EM PISOS OU LAJES SOBRE SOLO, ESPESSURA DE *5 CM*. AF_08/2017 | M3 | 33.83 | 124.99 | 158.74 | 5370.1742
97113 | APLICAÇÃO DE LONA PLÁSTICA PARA EXECUÇÃO DE PAVIMENTOS DE CONCRETO. AF_04/2022 |  |  |  | M2 | 3.19 | 676.67 | 27% | 2741.3932 | 97113 | SINAPI | APLICAÇÃO DE LONA PLÁSTICA PARA EXECUÇÃO DE PAVIMENTOS DE CONCRETO. AF_04/2022 | M2 | 676.67 | 1.82 | 2.31 | 1563.1077
97088 | ARMAÇÃO PARA EXECUÇÃO DE RADIER, PISO DE CONCRETO OU LAJE SOBRE SOLO, COM USO DE TELA Q-92. AF_09/2021 |  |  |  | KG | 14.68 | 1001.47 | 27% | 18671.0061 | 97088 | SINAPI | ARMAÇÃO PARA EXECUÇÃO DE RADIER, PISO DE CONCRETO OU LAJE SOBRE SOLO, COM USO DE TELA Q-92. AF_09/2021 | KG | 1001.47 | 14.57 | 18.5 | 18527.195
103674 | CONCRETAGEM DE VIGAS E LAJES, FCK=25 MPA, PARA LAJES PREMOLDADAS COM USO DE BOMBA - LANÇAMENTO, ADENSAMENTO E ACABAMENTO. AF_02/2022_PS |  |  |  | M3 | 662.97 | 27.07 | 27% | 22792.1793 | 103674 | SINAPI | CONCRETAGEM DE VIGAS E LAJES, FCK=25 MPA, PARA LAJES PREMOLDADAS COM USO DE BOMBA - LANÇAMENTO, ADENSAMENTO E | M3 | 27.07 | 596.95 | 758.13 | 20522.5791
5.00 | SISTEMA DE VEDAÇÃO VERTICAL INTERNO E EXTERNO [PAREDES] | [7 empty] | 70233.3226 | 5.00 |  | SISTEMA DE VEDAÇÃO VERTICAL INTERNO E EXTERNO [PAREDES]
87504 | Alvenaria de vedação de 1/2 vez em tijolos cerâmicos de 08 furos (dimensões nominais: 19x19x09); assentamento em argamassa no traço |  |  |  | M2 | 0 | 0 | 27% | 0 | 87504 | SINAPI | Alvenaria de vedação de 1/2 vez em tijolos cerâmicos de 08 furos (dimensões nominais: 19x19x09); assentamento em argamassa no traço 1:2:8 (cimento, cal | M2 | 0 | 0 | 0 | 0
73988/1 | Encunhamento (aperto de alvenaria) em tijolo cerâmicos maciços 5x10x20cm 1 vez (esp. 20cm), assentamento c/ argamassa traço1:6 (cimento e areia) |  |  |  | M2 | 0 | 0 | 27% | 0 | 73988/1 | SINAPI | Encunhamento (aperto de alvenaria) em tijolo cerâmicos maciços 5x10x20cm 1 vez (esp. 20cm), assentamento c/ argamassa traço1:6 (cimento e areia) | M2 | 0 | 0 | 0 | 0
101161 | ALVENARIA DE VEDAÇÃO COM ELEMENTO VAZADO DE CONCRETO (COBOGÓ) DE 7X50X50CM E ARGAMASSA DE ASSENTAMENTO COM PREPARO EM BETONEIRA. AF_05/2020 |  |  |  | M2 | 231.44 | 134.72 | 27% | 39598.0879 | 101161 | SINAPI | ALVENARIA DE VEDAÇÃO COM ELEMENTO VAZADO DE CONCRETO (COBOGÓ) DE 7X50X50CM E ARGAMASSA DE ASSENTAMENTO COM PREPARO EM BETONEIRA. AF_05/2020 | M2 | 134.72 | 231.66 | 294.21 | 39635.9712
| ALVENARIA - ARQUIBANCADAS | [10 empty] | ALVENARIA - ARQUIBANCADAS
103341 | ALVENARIA DE VEDAÇÃO DE BLOCOS VAZADOS DE CONCRETO APARENTE DE 19X19X39 CM (ESPESSURA 19 CM) E ARGAMASSA DE ASSENTAMENTO COM PREPARO MANUAL. AF_12/2021 |  |  |  | M2 | 162.9 | 148.08 | 27% | 30635.2346 | 103341 | SINAPI | ALVENARIA DE VEDAÇÃO DE BLOCOS VAZADOS DE CONCRETO APARENTE DE 19X19X39 CM (ESPESSURA 19 CM) E ARGAMASSA DE ASSENTAMENTO COM PREPARO MANUAL | M2 | 148.08 | 140.55 | 178.5 | 26432.28
| ALVENARIA - DIVISARIAS VESTIARIOS. AF 12/2021 | [10 empty] | ALVENARIA - DIVISARIAS VESTIARIOS. AF 12/2021
87504 | Alvenaria de vedação de 1/2 vez em tijolos cerâmicos de 08 furos (dimensões nominais: 19x19x09); assentamento em argamassa no traço |  |  |  | M2 | 0 | 0 | 27% | 0 | 87504 | SINAPI | Alvenaria de vedação de 1/2 vez em tijolos cerâmicos de 08 furos (dimensões nominais: 19x19x09); assentamento em argamassa no traço 1:2:8 (cimento, cal | M2 | 0 | 0 | 0 | 0
6.00 | ESQUADRIAS | [7 empty] | 25043.3693 | 6.00 |  | ESQUADRIAS
| PORTAS DE MADEIRA | [10 empty] | PORTAS DE MADEIRA
90850 | KIT DE PORTA DE MADEIRA PARA PINTURA, SEMI-OCA (LEVE OU MÉDIA), PADRÃO MÉDIO, 90X210CM, ESPESSURA DE 3,5CM, ITENS INCLUSOS: DOBRADIÇAS, MONTAGEM E INSTALAÇÃO DO BATENTE, SEM FECHADURA - FORNECIMENTO E INSTALAÇÃO. AF_12/2019 |  |  |  | Unid. | 1224.63 | 2 | 27% | 3110.5602 | 90850 | SINAPI | KIT DE PORTA DE MADEIRA PARA PINTURA, SEMI-OCA (LEVE OU MÉDIA), PADRÃO MÉDIO, 90X210CM, ESPESSURA DE 3,5CM, ITENS INCLUSOS: DOBRADIÇAS, MONTAGEM E INSTALAÇÃO DO BATENTE, SEM FECHADURA - FORNECIMENTO E INSTALAÇÃO. AF_12/2019 | UNID. | 2 | 1141.79 | 1450.07 | 2900.14
3425 | BANDEIRAS PARA PORTA (1,00X0,80 M ) PARA VIDRO |  |  |  | Unid. | 0 | 0 | 27% | 0 | 3425 | SINAPI | BANDEIRAS PARA PORTA (1,00X0,80 M ) PARA VIDRO | UNID. | 0 | 0 | 0 | 0
90850 | KIT DE PORTA DE MADEIRA PARA PINTURA, SEMI-OCA (LEVE OU MÉDIA), PADRÃO MÉDIO, 90X210CM, ESPESSURA DE 3,5CM, ITENS INCLUSOS: DOBRADIÇAS, MONTAGEM E INSTALAÇÃO DO BATENTE, SEM FECHADURA - FORNECIMENTO E INSTALAÇÃO. AF_12/2019 |  |  |  | Unid. | 1224.63 | 1 | 27% | 1555.2801 | 90850 | SINAPI | KIT DE PORTA DE MADEIRA PARA PINTURA, SEMI-OCA (LEVE OU MÉDIA), PADRÃO MÉDIO, 90X210CM, ESPESSURA DE 3,5CM, ITENS INCLUSOS: DOBRADIÇAS, MONTAGEM E INSTALAÇÃO DO BATENTE, SEM FECHADURA - FORNECIMENTO E INSTALAÇÃO. AF_12/2019 | UNID. | 1 | 1141.79 | 1450.07 | 1450.07
90788 | KIT DE PORTA-PRONTA DE MADEIRA EM ACABAMENTO MELAMÍNICO BRANCO, FOLHA LEVE OU MÉDIA, 60X210CM, EXCLUSIVE FECHADURA, FIXAÇÃO COM PREENCHIMENTO PARCIAL DE ESPUMA EXPANSIVA - FORNECIMENTO E INSTALAÇÃO. AF_12/2019 |  |  |  | Unid. | 956.12 | 2 | 27% | 2428.5448 | 90788 | SINAPI | 90788 KIT DE PORTA-PRONTA DE MADEIRA EM ACABAMENTO MELAMÍNICO BRANCO, FOLHA LEVE OU MÉDIA, 60X210CM, EXCLUSIVE FECHADURA, FIXAÇÃO COM PREENCHIMENTO PARCIAL DE ESPUMA EXPANSIVA - FORNECIMENTO E INSTALAÇÃO. AF_12/2019 | UNID. | 2 | 895.92 | 1137.82 | 2275.64
90797 | KIT DE PORTA-PRONTA DE MADEIRA EM ACABAMENTO MELAMÍNICO BRANCO, FOLHA LEVE OU MÉDIA, E BATENTE METÁLICO, 90X210CM, FIXAÇÃO COM ARGAMASSA - FORNECIMENTO E INSTALAÇÃO. AF_12/2019 |  |  |  | Unid. | 872.48 | 4 | 27% | 4432.1984 | 90797 | SINAPI | KIT DE PORTA-PRONTA DE MADEIRA EM ACABAMENTO MELAMÍNICO BRANCO, FOLHA LEVE OU MÉDIA, E BATENTE METÁLICO, 90X210CM, | UNID. | 4 | 799.44 | 1015.29 | 4061.16
| FERRAGENS E ACESSORIOS | [10 empty] | FERRAGENS E ACESSORIOS
90830 | FECHADURA DE EMBUTIR COM CILINDRO, EXTERNA, COMPLETA, ACABAMENTO PADRÃO MÉDIO, INCLUSO EXECUÇÃO DE FURO - FORNECIMENTO E INSTALAÇÃO. AF_12/2019 |  |  |  | Unid. | 221.98 | 3 | 27% | 845.7438 | 90830 | SINAPI | FECHADURA DE EMBUTIR COM CILINDRO, EXTERNA, COMPLETA, ACABAMENTO PADRÃO MÉDIO, INCLUSO EXECUÇÃO DE FURO - FORNECIMENTO E INSTALAÇÃO. AF_12/2019 | UNID. | 3 | 245.52 | 311.81 | 935.43
90831 | FECHADURA DE EMBUTIR PARA PORTA DE BANHEIRO, COMPLETA, ACABAMENTO PADRÃO MÉDIO, INCLUSO EXECUÇÃO DE FURO - FORNECIMENTO E INSTALAÇÃO. AF_12/2019 |  |  |  | Unid. | 192.35 | 6 | 27% | 1465.707 | 90831 | SINAPI | FECHADURA DE EMBUTIR PARA PORTA DE BANHEIRO, COMPLETA, ACABAMENTO PADRÃO MÉDIO, INCLUSO EXECUÇÃO DE FURO - FORNECIMENTO E INSTALAÇÃO. AF_12/2019 | UNID. | 6 | 216.62 | 275.11 | 1650.66
| JANELAS DE ALUMINIO | [10 empty] | JANELAS DE ALUMINIO
94569 | JANELA DE ALUMÍNIO TIPO MAXIM-AR, COM VIDROS, BATENTE E FERRAGENS, EXCLUSIVE ALIZAR, ACABAMENTO E CONTRAMARCO, FIXAÇÃO COM PARAFUSO. FORNECIMENTO E INSTALAÇÃO. AF_11/2024 |  |  |  | M2 | 695.05 | 11.04 | 27% | 9745.157 | 94589 | SINAPI | JANELA DE ALUMÍNIO TIPO MAXIM-AR, COM VIDROS, BATENTE E FERRAGENS. EXCLUSIVE ALIZAR, ACABAMENTO E CONTRAMARCO. FORNECIMENTO E INSTALAÇÃO. AF_12/2019 | M2 | 11.04 | 653.14 | 829.49 | 9157.5696
| VIDROS | [10 empty] | VIDROS
102166 | INSTALAÇÃO DE VIDRO LISO INCOLOR, E = 6 MM, EM ESQUADRIA DE ALUMÍNIO OU PVC, FIXADO COM BAGUETE. AF_01/2021_PS |  |  |  | M2 | 0 | 0 | 27% | 0 | 102166 | SINAPI | INSTALAÇÃO DE VIDRO LISO INCOLOR, E = 6 MM, EM ESQUADRIA DE ALUMÍNIO OU PVC, FIXADO COM BAGUETE. AF_01/2021_PS | M2 | 0 | 0 | 0 | 0
102166 | INSTALAÇÃO DE VIDRO LISO INCOLOR, E = 6 MM, EM ESQUADRIA DE ALUMÍNIO OU PVC, FIXADO COM BAGUETE. AF_01/2021_PS |  |  |  | M2 | 354.86 | 3.24 | 27% | 1460.1779 | 102166 | SINAPI | INSTALAÇÃO DE VIDRO LISO INCOLOR, E = 6 MM, EM ESQUADRIA DE ALUMÍNIO OU PVC, FIXADO COM BAGUETE. AF_01/2021_PS | M2 | 3.24 | 317.16 | 402.79 | 1305.0396
7.00 | SISTEMA DE COBERTURA | [7 empty] | 0 | 7.00 |  | SISTEMA DE COBERTURA
84038 | Cobertura em telha metálica ondulada 5mm - pré pintada - cor: branca |  |  |  | M2 | 0 | 0 | 27% | 0 | 84038 | SINAPI | Cobertura em telha metálica ondulada 5mm - pré pintada - cor: branca | M2 | 0 | 0 | 0 | 0
73970/2 | Fornecimento e montagem de estrutura metálica conf. Projeto espec. |  |  |  | KG | 0 | 0 | 27% | 0 | 73970/2 | SINAPI | Fornecimento e montagem de estrutura metálica conf. Projeto espec. | KG | 0 | 0 | 0 | 0
8.00 | IMPERMEABILIZAÇÃO | [7 empty] | 8111.1385 | 8.00 |  | IMPERMEABILIZAÇÃO
98557 | IMPERMEABILIZAÇÃO DE SUPERFÍCIE COM EMULSÃO ASFÁLTICA, 2 DEMÃOS. AF_09/2023 |  |  |  | M2 | 45.76 | 139.57 | 27% | 8111.1385 | 98557 | SINAPI | IMPERMEABILIZAÇÃO DE SUPERFÍCIE COM EMULSÃO ASFÁLTICA, 2 DEMÃOS. AF_09/2023 | M2 | 139.57 | 47.18 | 59.92 | 8363.0344
9.00 | REVESTIMENTOS INTERNOS E EXTERNOS | [7 empty] | 116811.1555 | 9.00 |  | REVESTIMENTOS INTERNOS E EXTERNOS
87869 | Chapisco em paredes em geral com argamassa traço - 1:3 (cimento / areia) |  |  |  | M2 | 0 | 0 | 27% | 0 | 87869 | SINAPI | Chapisco em paredes em geral com argamassa traço - 1:3 (cimento / areia | M2 | 0 | 0 | 0 | 0
87882 | CHAPISCO APLICADO NO TETO OU EM ALVENARIA E ESTRUTURA, COM ROLO PARA TEXTURA ACRÍLICA. ARGAMASSA TRAÇO 1:4 E EMULSÃO POLIMÉRICA (ADESIVO) COM PREPARO EM BETONEIRA 400L. AF_10/2022 |  |  |  | M2 | 6.65 | 84.33 | 27% | 712.209 | 87882 | SINAPI | CHAPISCO APLICADO NO TETO OU EM ALVENARIA E ESTRUTURA, COM ROLO PARA TEXTURA ACRÍLICA. ARGAMASSA TRAÇO 1:4 E EMULSÃO POLIMÉRICA (ADESIVO) COPREPARO EM BETONEIRA 400L. AF_10/2022 | M2 | 84.33 | 6.92 | 8.79 | 741.2607
87554 | EMBOÇO, EM ARGAMASSA TRAÇO 1:2:8, PREPARO MANUAL, APLICADO MANUALMENTE EM PAREDES INTERNAS DE AMBIENTES COM ÁREA MAIOR QUE 10M², E = 10MM, COM TALISCAS. AF_03/2024 |  |  |  | M2 | 29.19 | 743.93 | 27% | 27578.4522 | 87554 | SINAPI | EMBOÇO, PARA RECEBIMENTO DE CERÂMICA, EM ARGAMASSA TRAÇO 1:2:8, PREPAR O MANUAL, APLICADO MANUALMENTE EM FACES INTERNAS DE PAREDES, PARA AMBIENTE COM ÁREA MAIOR QUE 10M2, ESPESSURA DE 10MM, COM EXECUÇÃO DE TALISCAS. AF_06/2014 | M2 | 743.93 | 21.18 | 26.9 | 20011.717
87777 | EMBOÇO OU MASSA ÚNICA EM ARGAMASSA TRAÇO 1:2:8, PREPARO MANUAL, APLICADA MANUALMENTE EM PANOS DE FACHADA COM PRESENÇA DE VÃOS, ESPESSURA DE 25 MM. AF_08/2022 |  |  |  | M2 | 71.03 | 445.04 | 27% | 40146.2128 | 75481 | SEINFRA | Reboco de parede, com argamassa traço - 1:2:6 (cimento / cal / areia), espessura 2,0 cm (massa única) | M2 | 445.04 | 14.92 | 18.95 | 8433.508
87547 | MASSA ÚNICA, EM ARGAMASSA TRAÇO 1:2:8, PREPARO MECÂNICO, APLICADA MANUALMENTE EM PAREDES INTERNAS DE AMBIENTES COM ÁREA ENTRE 5M² E 10M², E= 10MM, COM TALISCAS. AF_03/2024 |  |  |  | M2 | 30.68 | 84.33 | 27% | 3285.8004 | C2111 | SEINFRA | Reboco de teto, com argamassa traço - 1:2:9 (cimento / cal / areia), espessura 1,5 cm | M2 | 84.33 | 21.07 | 26.76 | 2256.6708
| REVESTIMENTO - ARQUIBANCADAS | [8 empty] | 0 |  | REVESTIMENTO - ARQUIBANCADAS
87879 | CHAPISCO APLICADO EM ALVENARIAS E ESTRUTURAS DE CONCRETO INTERNAS, COM COLHER DE PEDREIRO. ARGAMASSA TRAÇO 1:3 COM PREPARO EM BETONEIRA 400L. AF_10/2022 |  |  |  | M2 | 5.14 | 140.33 | 27% | 916.0462 | 87879 | SINAPI | CHAPISCO APLICADO EM ALVENARIAS E ESTRUTURAS DE CONCRETO INTERNAS, COM COLHER DE PEDREIRO. ARGAMASSA TRAÇO 1:3 COM PREPARO EM BETONEIRA 400L. AF_10/2022 | M2 | 140.33 | 4.24 | 5.38 | 754.9754
87554 | EMBOÇO, EM ARGAMASSA TRAÇO 1:2:8, PREPARO MANUAL, APLICADO MANUALMENTE EM PAREDES INTERNAS DE AMBIENTES COM ÁREA MAIOR QUE 10M², E = 10MM, COM TALISCAS. AF_03/2024 |  |  |  | M2 | 29.19 | 140.33 | 27% | 5202.2155 | 87554 | SINAPI | EMBOÇO, PARA RECEBIMENTO DE CERÂMICA, EM ARGAMASSA TRAÇO 1:2:8, PREPAR O MANUAL, APLICADO MANUALMENTE EM FACES INTERNAS DE PAREDES, PARA AMBIENTE COM ÁREA MAIOR QUE 10M2, ESPESSURA DE 10MM, COM EXECUÇÃO DE TALISCAS. AF_06/2014 | M2 | 140.33 | 21.18 | 26.9 | 3774.877
87777 | EMBOÇO OU MASSA ÚNICA EM ARGAMASSA TRAÇO 1:2:8, PREPARO MANUAL, APLICADA MANUALMENTE EM PANOS DE FACHADA COM PRESENÇA DE VÃOS, ESPESSURA DE 25 MM. AF_08/2022 |  |  |  | M2 | 71.03 | 140.33 | 27% | 12658.9027 | 75481 | SEINFRA | Reboco de parede, com argamassa traço - 1:2:6 (cimento / cal / areia), espessura 2,0 cm (massa única) | M2 | 140.33 | 14.92 | 18.95 | 2659.2535
| REVESTIMENTOS CERAMICOS | [8 empty] | 0 |  | REVESTIMENTOS CERAMICOS
87273 | REVESTIMENTO CERÂMICO PARA PAREDES INTERNAS COM PLACAS TIPO ESMALTADA DE DIMENSÕES 33X45 CM APLICADAS NA ALTURA INTEIRA DAS PAREDES. AF_02/2023_PE |  |  |  | M2 | 72.13 | 210.5 | 27% | 19282.8736 | 87273 | SINAPI | REVESTIMENTO CERÂMICO PARA PAREDES INTERNAS COM PLACAS TIPO ESMALTADA EXTRA DE DIMENSÕES 33X45 CM APLICADAS NA ALTURA INTEIRA DAS PAREDES. AF_02/2023_PE | M2 | 210.5 | 79.63 | 101.13 | 21287.865
87265 | REVESTIMENTO CERÂMICO PARA PAREDES INTERNAS COM PLACAS TIPO ESMALTADA DE DIMENSÕES 20X20 CM APLICADAS NA ALTURA INTEIRA DAS PAREDES. AF_02/2023_PE [COR - BRANCO] |  |  |  | M2 | 64.72 | 29.58 | 27% | 2431.3104 | 87265 | SINAPI | REVESTIMENTO CERÂMICO PARA PAREDES INTERNAS COM PLACAS TIPO ESMALTADA EXTRA DE DIMENSÕES 20X20 CM APLICADAS NA ALTURA INTEIRA DAS PAREDES. AF_02/2023_PE [COR - BRANCO] | M2 | 29.58 | 72.15 | 91.63 | 2710.4154
87265 | REVESTIMENTO CERÂMICO PARA PAREDES INTERNAS COM PLACAS TIPO ESMALTADA DE DIMENSÕES 20X20 CM APLICADAS NA ALTURA INTEIRA DAS PAREDES. AF_02/2023_PE [COR - AMARELO] |  |  |  | M2 | 64.72 | 18.18 | 27% | 1494.2942 | 87265 | SINAPI | REVESTIMENTO CERÂMICO PARA PAREDES INTERNAS COM PLACAS TIPO ESMALTADA EXTRA DE DIMENSÕES 20X20 CM APLICADAS NA ALTURA INTEIRA DAS PAREDES. AF_02/2023_PE [COR - AMARELO] | M2 | 18.18 | 72.15 | 91.63 | 1665.8334
87265 | REVESTIMENTO CERÂMICO PARA PAREDES INTERNAS COM PLACAS TIPO ESMALTADA DE DIMENSÕES 20X20 CM APLICADAS NA ALTURA INTEIRA DAS PAREDES. AF_02/2023_PE [COR - AZUL] |  |  |  | M2 | 64.72 | 37.75 | 27% | 3102.8386 | 87265 | SINAPI | REVESTIMENTO CERÂMICO PARA PAREDES INTERNAS COM PLACAS TIPO ESMALTADA EXTRA DE DIMENSÕES 20X20 CM APLICADAS NA ALTURA INTEIRA DAS PAREDES. AF_02/2023_PE [COR - AZUL] | M2 | 37.75 | 72.15 | 91.63 | 3459.0325
10.0 | SISTEMAS DE PISOS INTERNOS E EXTERNOS [PAVIMENTAÇÃO] | [7 empty] | 179213.5741 | 10.0 |  | SISTEMAS DE PISOS INTERNOS E EXTERNOS [PAVIMENTAÇÃO]
98562 | IMPERMEABILIZAÇÃO DE SUPERFÍCIE COM ARGAMASSA DE CIMENTO E AREIA, COM ADITIVO IMPERMEABILIZANTE, E = 1,5CM. AF_09/2023 |  |  |  | M2 | 58.19 | 64.91 | 27% | 4796.9334 | 74000/1 | SINAPI | IMPERMEABILIZAÇÃO DE SUPERFÍCIE COM ARGAMASSA DE CIMENTO E AREIA, COM ADITIVO IMPERMEABILIZANTE, E = 1,5CM. AF_09/2023 | M2 | 64.91 | 48.75 | 61.91 | 4018.5781
87620 | CONTRAPISO EM ARGAMASSA TRAÇO 1:4 (CIMENTO E AREIA), PREPARO MECÂNICO COM BETONEIRA 400 L, APLICADO EM ÁREAS SECAS SOBRE LAJE, ADERIDO, ACABAMENTO NÃO REFORÇADO, ESPESSURA 2CM. AF_07/2021 |  |  |  | M2 | 33.31 | 64.91 | 27% | 2745.9332 | 87620 | SINAPI | CONTRAPISO EM ARGAMASSA TRAÇO 1:4 (CIMENTO E AREIA), PREPARO MECÂNICO COM BETONEIRA 400 L, APLICADO EM ÁREAS SECAS SOBRE LAJE, ADERIDO, ACABAMENTO NÃO REFORÇADO, ESPESSURA 2CM. AF_07/2021 | M2 | 64.91 | 28.42 | 36.09 | 2342.6019
87251 | REVESTIMENTO CERÂMICO PARA PISO COM PLACAS TIPO ESMALTADA DE DIMENSÕES 45X45 CM APLICADA EM AMBIENTES DE ÁREA MAIOR QUE 10 M2. AF_02/2023_PE |  |  |  | M2 | 55.41 | 64.91 | 27% | 4567.7621 | 87251 | SINAPI | REVESTIMENTO CERÂMICO PARA PISO COM PLACAS TIPO ESMALTADA EXTRA DE DIMENSÕES 45X45 CM APLICADA EM AMBIENTES DE ÁREA MAIOR QUE 10 M2. AF_02/2023_PE | M2 | 64.91 | 59.68 | 75.79 | 4919.5289
101094 | PISO PODOTÁTIL DE ALERTA OU DIRECIONAL, DE BORRACHA, ASSENTADO SOBRE ARGAMASSA. AF_05/2020 |  |  |  | M | 234 | 23.4 | 27% | 6954.012 | C4623 | SEINFRA | Piso tátil de alerta/direcional em placas pré-moldadas - 5MPa | M2 | 5.85 | 65.84 | 83.62 | 489.177
98689 | SOLEIRA EM GRANITO, LARGURA 15 CM, ESPESSURA 2,0 CM. AF_09/2020 |  |  |  | M | 141.11 | 2.7 | 27% | 483.8662 | 98689 | SINAPI | SOLEIRA EM GRANITO, LARGURA 15 CM, ESPESSURA 2,0 CM. AF_09/2020 | M | 2.7 | 121.02 | 153.7 | 414.99
103916 | EXECUÇÃO DE PISO INDUSTRIAL DE CONCRETO ARMADO, FCK = 20 MPA, ESPESSURA DE 18,0 CM. AF_04/2022 |  |  |  | M2 | 170.33 | 676.67 | 27% | 146376.6454 | 103916 | SINAPI | EXECUÇÃO DE PISO INDUSTRIAL DE CONCRETO ARMADO, FCK = 20 MPA, ESPESSURA DE 18,0 CM. AF_04/2022 | M2 | 676.67 | 159.35 | 202.37 | 136937.7079
| PAVIMENTAÇÃO EXTERNA | [8 empty] | 0 |  | PAVIMENTAÇÃO EXTERNA
101749 | PISO CIMENTADO, TRAÇO 1:3 (CIMENTO E AREIA), ACABAMENTO LISO, ESPESSURA 4,0 CM, PREPARO MECÂNICO DA ARGAMASSA. AF_09/2020 |  |  |  | M2 | 53.17 | 196.79 | 27% | 13288.4219 | 101749 | SINAPI | PISO CIMENTADO, TRAÇO 1:3 (CIMENTO E AREIA), ACABAMENTO LISO, ESPESSURA 4,0 CM, PREPARO MECÂNICO DA ARGAMASSA. AF_09/2020 | M2 | 195.79 | 49.2 | 62.48 | 12232.9592
73907/3 | RAMPA DE ACESSO EM CONCRETO NÃO ESTRUTURAL |  |  |  | M2 | 0 | 0 | 27% | 0 | 73907/3 | SINAPI | RAMPA DE ACESSO EM CONCRETO NÃO ESTRUTURAL | M2 | 0 | 0 | 0 | 0
11.0 | PINTURA | [7 empty] | 115969.6546 | 11.0 |  | PINTURA
88497 | EMASSAMENTO COM MASSA LÁTEX, APLICAÇÃO EM PAREDE, DUAS DEMÃOS, LIXAMENTO MANUAL. AF_04/2023 |  |  |  | M2 | 22.3 | 445.04 | 27% | 12603.9778 | C1207 | SEINFRA | Emassamento de paredes internas com massa PVA - 02 demãos | M2 | 445.04 | 8.67 | 11.01 | 4899.8904
88496 | EMASSAMENTO COM MASSA LÁTEX, APLICAÇÃO EM TETO, DUAS DEMÃOS, LIXAMENTO MANUAL. AF_04/2023 |  |  |  | M2 | 40.17 | 84.33 | 27% | 4302.1708 | C1208 | SEINFRA | Emassamento de lajes internas com massa PVA - 02 demãos | M2 | 84.33 | 8.67 | 11.01 | 928.4733
88489 | PINTURA LÁTEX ACRÍLICA PREMIUM, APLICAÇÃO MANUAL EM PAREDES, DUAS DEMÃOS. AF_04/2023 |  |  |  | M2 | 14.68 | 445.04 | 27% | 8297.1477 | 88489 | SINAPI | PINTURA LÁTEX ACRÍLICA PREMIUM, APLICAÇÃO MANUAL EM PAREDES, DUAS DEMÃOS. AF_04/2023 | M2 | 445.04 | 13.99 | 17.77 | 7908.3608
88488 | PINTURA LÁTEX ACRÍLICA PREMIUM, APLICAÇÃO MANUAL EM TETO, DUAS DEMÃOS. AF_04/2023 |  |  |  | M2 | 17.68 | 84.33 | 27% | 1893.5121 | 88487 | SINAPI | Pintura em latex PVA 02 demãos sobre lajes internas e externas | M2 | 84.33 | 7.53 | 9.56 | 806.1948
102494 | PINTURA DE PISO COM TINTA EPÓXI, APLICAÇÃO MANUAL, 2 DEMÃOS, INCLUSO PRIMER EPÓXI. AF_05/2021 |  |  |  | M2 | 71.89 | 483.4 | 27% | 44134.565 | 72815 | SINAPI | Pintura epoxi para piso | M2 | 483.4 | 39.41 | 50.05 | 24194.17
100741 | PINTURA COM TINTA ALQUÍDICA DE ACABAMENTO (ESMALTE SINTÉTICO ACETINADO) PULVERIZADA SOBRE SUPERFÍCIES METÁLICAS (EXCETO PERFIL) EXECUTADO EM OBRA (POR DEMÃO). AF_01/2020_PE |  |  |  | M2 | 30 | 558.25 | 27% | 21269.325 | 73924/3 | SINAPI | Pintura esmalte 02 demãos para estrutura metálica e alambrado | M2 | 558.25 | 22.79 | 28.94 | 16155.755
100751 | PINTURA COM TINTA EPOXÍDICA DE ACABAMENTO PULVERIZADA SOBRE PERFIL METÁLICO EXECUTADO EM FÁBRICA (02 DEMÃOS). AF_01/2020_PE |  |  |  | M2 | 45.73 | 404.1 | 27% | 23468.9561 | 79460 | SINAPI | Pintura prime epoxi 02 demãos para estrutura metálica | M2 | 404.1 | 42.46 | 53.92 | 21789.072
12.0 | INSTALAÇÕES HIDRAULICAS | [7 empty] | 11877.4718 | 12.0 |  | INSTALAÇÕES HIDRAULICAS
89353 | REGISTRO DE GAVETA BRUTO, LATÃO, ROSCÁVEL, 3/4" - FORNECIMENTO E INSTALAÇÃO. AF_08/2021 |  |  |  | Unid. | 40.34 | 1 | 27% | 51.2318 | 89353 | SINAPI | REGISTRO DE GAVETA BRUTO, LATÃO, ROSCÁVEL, 3/4" - FORNECIMENTO E INSTALAÇÃO. AF_08/2021 | UNID. | 1 | 38.08 | 48.36 | 48.36
94497 | REGISTRO DE GAVETA BRUTO, LATÃO, ROSCÁVEL, 1 1/2" - FORNECIMENTO E INSTALAÇÃO. AF_08/2021 |  |  |  | Unid. | 106.87 | 2 | 27% | 271.4498 | 94497 | SINAPI | REGISTRO DE GAVETA BRUTO, LATÃO, ROSCÁVEL, 1 1/2" - FORNECIMENTO E INSTALAÇÃO. AF_08/2021 | UNID. | 2 | 101.25 | 128.59 | 257.18
94794 | REGISTRO DE GAVETA BRUTO, LATÃO, ROSCÁVEL, 1 1/2", COM ACABAMENTO E CANOPLA CROMADOS - FORNECIMENTO E INSTALAÇÃO. AF_08/2021 |  |  |  | Unid. | 167.39 | 2 | 27% | 425.1706 | 94794 | SINAPI | REGISTRO DE GAVETA BRUTO, LATÃO, ROSCÁVEL, 1 1/2", COM ACABAMENTO E CANOPLA CROMADOS - FORNECIMENTO E INSTALAÇÃO. AF_08/2021 | UNID. | 2 | 159.09 | 202.04 | 404.08
94793 | REGISTRO DE GAVETA BRUTO, LATÃO, ROSCÁVEL, 1 1/4", COM ACABAMENTO E CANOPLA CROMADOS - FORNECIMENTO E INSTALAÇÃO. AF_08/2021 |  |  |  | Unid. | 156.84 | 2 | 27% | 398.3736 | 94793 | SINAPI | REGISTRO DE GAVETA BRUTO, LATÃO, ROSCÁVEL, 1 1/4", COM ACABAMENTO E CANOPLA CROMADOS - FORNECIMENTO E INSTALAÇÃO. AF_08/2021 | UNID. | 2 | 149.45 | 189.8 | 379.6
94792 | REGISTRO DE GAVETA BRUTO, LATÃO, ROSCÁVEL, 1", COM ACABAMENTO E CANOPLA CROMADOS - FORNECIMENTO E INSTALAÇÃO. AF_08/2021 |  |  |  | Unid. | 115.25 | 2 | 27% | 292.735 | 94792 | SINAPI | REGISTRO DE GAVETA BRUTO, LATÃO, ROSCÁVEL, 1", COM ACABAMENTO E CANOPLA CROMADOS - FORNECIMENTO E INSTALAÇÃO. AF_08/2021 | UNID. | 2 | 109.52 | 139.09 | 278.18
89987 | REGISTRO DE GAVETA BRUTO, LATÃO, ROSCÁVEL, 3/4", COM ACABAMENTO E CANOPLA CROMADOS - FORNECIMENTO E INSTALAÇÃO. AF_08/2021 |  |  |  | Unid. | 94.8 | 2 | 27% | 240.792 | 89987 | SINAPI | REGISTRO DE GAVETA BRUTO, LATÃO, ROSCÁVEL, 3/4", COM ACABAMENTO E CANOPLA CROMADOS - FORNECIMENTO E INSTALAÇÃO. AF_08/2021 | UNID. | 2 | 90.01 | 114.31 | 228.62
89985 | REGISTRO DE PRESSÃO BRUTO, LATÃO, ROSCÁVEL, 3/4", COM ACABAMENTO E CANOPLA CROMADOS - FORNECIMENTO E INSTALAÇÃO. AF_08/2021 |  |  |  | Unid. | 90.31 | 8 | 27% | 917.5496 | 89985 | SINAPI | REGISTRO DE PRESSÃO BRUTO, LATÃO, ROSCÁVEL, 3/4", COM ACABAMENTO E CANOPLA CROMADOS - FORNECIMENTO E INSTALAÇÃO. AF_08/2021 | UNID. | 8 | 85.63 | 108.75 | 870
86884 | ENGATE FLEXÍVEL EM PLÁSTICO BRANCO, 1/2" X 30CM - FORNECIMENTO E INSTALAÇÃO. AF_01/2020 |  |  |  | Unid. | 13.97 | 10 | 27% | 177.419 | 86884 | SINAPI | ENGATE FLEXÍVEL EM PLÁSTICO BRANCO, 1/2 X 30CM - FORNECIMENTO E INSTALAÇÃO. AF_01/2020 | UNID. | 10 | 12.61 | 16.01 | 160.1
89385 | LUVA SOLDÁVEL E COM ROSCA, PVC, SOLDÁVEL, DN 25MM X 3/4 , INSTALADO EM RAMAL OU SUB-RAMAL DE ÁGUA - FORNECIMENTO E INSTALAÇÃO. AF_06/2022 |  |  |  | Unid. | 9.56 | 8 | 27% | 97.1296 | 89385 | SINAPI | LUVA SOLDÁVEL E COM ROSCA, PVC, SOLDÁVEL, DN 25MM X 3/4 , INSTALADO EM RAMAL OU SUB-RAMAL DE ÁGUA - FORNECIMENTO E INSTALAÇÃO. AF_06/2022 | UNID. | 8 | 7.85 | 9.97 | 79.76
89389 | LUVA SOLDÁVEL E COM ROSCA, PVC, SOLDÁVEL, DN 32MM X 1 , INSTALADO EM RAMAL OU SUB-RAMAL DE ÁGUA - FORNECIMENTO E INSTALAÇÃO. AF_06/2022 |  |  |  | Unid. | 14.82 | 4 | 27% | 75.2856 | 89389 | SINAPI | LUVA SOLDÁVEL E COM ROSCA, PVC, SOLDÁVEL, DN 32MM X 1 , INSTALADO EM RAMAL OU SUB RAMAL DE ÁGUA - FORNECIMENTO E INSTALAÇÃO. AF_06/2022 | UNID. | 4 | 12.08 | 15.34 | 61.36
89433 | LUVA DE REDUÇÃO, PVC, SOLDÁVEL, DN 40MM X 32MM, INSTALADO EM RAMAL DE DISTRIBUIÇÃO DE ÁGUA - FORNECIMENTO E INSTALAÇÃO. AF_06/2022 |  |  |  | Unid. | 16.71 | 4 | 27% | 84.8868 | 89433 | SINAPI | LUVA DE REDUÇÃO, PVC, SOLDÁVEL, DN 40MM X 32MM, INSTALADO EM RAMAL DE DISTRIBUIÇÃO DE ÁGUA - FORNECIMENTO E INSTALAÇÃO. AF_06/2022 | UNID. | 4 | 13.61 | 17.28 | 69.12
92928 | LUVA DE REDUÇÃO, EM FERRO GALVANIZADO, 1 1/2" X 1 1/4", CONEXÃO ROSQUEADA, INSTALADO EM REDE DE ALIMENTAÇÃO PARA HIDRANTE - FORNECIMENTO E INSTALAÇÃO. AF_10/2020 |  |  |  | Unid. | 62.83 | 2 | 27% | 159.5882 | 72704 | SINAPI | Luva redução soldável 50mm - 40mm | UNID. | 2 | 16.77 | 21.3 | 42.6
89355 | TUBO, PVC, SOLDÁVEL, DE 20MM, INSTALADO EM RAMAL OU SUB-RAMAL DE ÁGUA - FORNECIMENTO E INSTALAÇÃO. AF_06/2022 |  |  |  | m | 28.24 | 12 | 27% | 430.3776 | 89355 | SINAPI | TUBO, PVC, SOLDÁVEL, DN 20MM, INSTALADO EM RAMAL OU SUB-RAMAL DE ÁGUA - FORNECIMENTO E INSTALAÇÃO. AF_06/2022 | m | 12 | 23.27 | 29.55 | 354.6
89356 | TUBO, PVC, SOLDÁVEL, DE 25MM, INSTALADO EM RAMAL OU SUB-RAMAL DE ÁGUA - FORNECIMENTO E INSTALAÇÃO. AF_06/2022 |  |  |  | m | 32.58 | 42 | 27% | 1737.8172 | 89356 | SINAPI | TUBO, PVC, SOLDÁVEL, DN 25MM, INSTALADO EM RAMAL OU SUB-RAMAL DE ÁGUA - FORNECIMENTO E INSTALAÇÃO. AF_06/2022 | m | 42 | 26.85 | 34.1 | 1432.2
89357 | TUBO, PVC, SOLDÁVEL, DE 32MM, INSTALADO EM RAMAL OU SUB-RAMAL DE ÁGUA - FORNECIMENTO E INSTALAÇÃO. AF_06/2022 |  |  |  | m | 44.08 | 28 | 27% | 1567.4848 | 89357 | SINAPI | TUBO, PVC, SOLDÁVEL, DN 32MM, INSTALADO EM RAMAL OU SUB-RAMAL DE ÁGUA - FORNECIMENTO E INSTALAÇÃO. AF_06/2022 | m | 28 | 36.21 | 45.99 | 1287.72
89448 | TUBO, PVC, SOLDÁVEL, DE 40MM, INSTALADO EM PRUMADA DE ÁGUA - FORNECIMENTO E INSTALAÇÃO. AF_06/2022 |  |  |  | m | 20.38 | 30 | 27% | 776.478 | 89448 | SINAPI | TUBO, PVC, SOLDÁVEL, DN 40MM, INSTALADO EM PRUMADA DE ÁGUA - FORNECIMENTO E INSTALAÇÃO. AF_06/2022 | m | 30 | 16.38 | 20.8 | 624
89449 | TUBO, PVC, SOLDÁVEL, DE 50MM, INSTALADO EM PRUMADA DE ÁGUA - FORNECIMENTO E INSTALAÇÃO. AF_06/2022 |  |  |  | m | 22.59 | 36 | 27% | 1032.8148 | 89449 | SINAPI | TUBO, PVC, SOLDÁVEL, DN 50MM, INSTALADO EM PRUMADA DE ÁGUA - FORNECIMENTO E INSTALAÇÃO. AF_06/2022 | M | 36 | 18.15 | 23.05 | 829.8
89570 | ADAPTADOR CURTO COM BOLSA E ROSCA PARA REGISTRO, PVC, SOLDÁVEL, DN 40MM X 1.1/2 , INSTALADO EM PRUMADA DE ÁGUA - FORNECIMENTO E INSTALAÇÃO.AF_06/2022 |  |  |  | Unid. | 14.09 | 4 | 27% | 71.5772 | 72786 | SINAPI | Adaptador PVC soldavel curto com bolsa rosca para registro 40mm | UNID. | 4 | 25.25 | 32.07 | 128.28
89429 | ADAPTADOR CURTO COM BOLSA E ROSCA PARA REGISTRO, PVC, SOLDÁVEL, DN 25MM X 3/4 , INSTALADO EM RAMAL DE DISTRIBUIÇÃO DE ÁGUA - FORNECIMENTO E INSTALAÇÃO. AF_06/2022 |  |  |  | Unid. | 8.07 | 12 | 27% | 122.9868 | 72784 | SINAPI | Adaptador PVC soldavel curto com bolsa rosca para registro 25mm | UNID. | 12 | 12.96 | 16.46 | 197.52
89436 | ADAPTADOR CURTO COM BOLSA E ROSCA PARA REGISTRO, PVC, SOLDÁVEL, DN 32MM X 1 , INSTALADO EM RAMAL DE DISTRIBUIÇÃO DE ÁGUA - FORNECIMENTO E INSTALAÇÃO. AF_06/2022 |  |  |  | Unid. | 10.6 | 4 | 27% | 53.848 | 72785 | SINAPI | Adaptador PVC soldavel curto com bolsa rosca para registro 32mm | UNID. | 4 | 15.73 | 19.98 | 79.92
89595 | ADAPTADOR CURTO COM BOLSA E ROSCA PARA REGISTRO, PVC, SOLDÁVEL, DN 50MM X 1.1/4 , INSTALADO EM PRUMADA DE ÁGUA - FORNECIMENTO E INSTALAÇÃO. AF_06/2022 |  |  |  | Unid. | 17.65 | 4 | 27% | 89.662 | 72787 | SINAPI | Adaptador PVC soldavel curto com bolsa rosca para registro 50mm | UNID. | 4 | 29.73 | 37.76 | 151.04
103958 | BUCHA DE REDUÇÃO, CURTA, PVC, SOLDÁVEL, DN 50 X 40 MM, INSTALADO EM PRUMADA DE ÁGUA - FORNECIMENTO E INSTALAÇÃO. AF_06/2022 |  |  |  | Unid. | 12.33 | 2 | 27% | 31.3182 | 819 | SINAPI | Bucha PVC de redução soldável curta 50mm - 40mm | UNID. | 2 | 2.16 | 2.74 | 5.48
103964 | BUCHA DE REDUÇÃO, LONGA, PVC, SOLDÁVEL, DN 40 X 25 MM, INSTALADO EM UMADA DE ÁGUA - FORNECIMENTO E INSTALAÇÃO. AF_06/2022 |  |  |  | Unid. | 10.13 | 2 | 27% | 25.7302 | 834 | SINAPI | Bucha PVC de redução soldável longa 40mm - 25mm | UNID. | 4 | 2.09 | 2.65 | 10.6
99635 | VÁLVULA DE DESCARGA METÁLICA, BASE 1 1/2", ACABAMENTO METALICO CROMADO - FORNECIMENTO E INSTALAÇÃO. AF_08/2021 |  |  |  | Unid. | 446.28 | 2 | 27% | 1133.5512 | 40729 | SINAPI | Válvula de descarga p/ vaso sanitário de 1.1/2" | UNID. | 2 | 206.15 | 261.81 | 523.62
89408 | JOELHO 90 GRAUS, PVC, SOLDÁVEL, DN 25MM, INSTALADO EM RAMAL DE DISTRIBUIÇÃO DE ÁGUA - FORNECIMENTO E INSTALAÇÃO. AF_06/2022 |  |  |  | Unid. | 11.68 | 15 | 27% | 222.504 | 72573 | SINAPI | Joelho PCV soldavel 90º agua fria 25mm | UNID. | 15 | 6.14 | 7.8 | 117
89501 | JOELHO 90 GRAUS, PVC, SOLDÁVEL, DN 50MM, INSTALADO EM PRUMADA DE ÁGUA - FORNECIMENTO E INSTALAÇÃO. AF_06/202 |  |  |  | Unid. | 18.01 | 6 | 27% | 137.2362 | 72577 | SINAPI | Joelho PCV soldavel 90º agua fria 50mm | UNID. | 6 | 9.37 | 11.9 | 71.4
89492 | JOELHO 90 GRAUS, PVC, SOLDÁVEL, DN 32MM, INSTALADO EM PRUMADA DE ÁGUA - FORNECIMENTO E INSTALAÇÃO. AF_06/2022 |  |  |  | Unid. | 10.57 | 8 | 27% | 107.3912 | 72575 | SINAPI | Joelho PCV soldavel 90º agua fria 32mm | UNID. | 8 | 4.75 | 6.03 | 48.24
103951 | JOELHO DE REDUÇÃO, 90 GRAUS, PVC, SOLDÁVEL, DN 32 MM X 25 MM, INSTALADO EM RAMAL OU SUB-RAMAL DE ÁGUA - FORNECIMENTO E INSTALAÇÃO. AF_06/2022 |  |  |  | Unid. | 19.6 | 4 | 27% | 99.568 | 72602 | SINAPI | Joelho PCV de redução 90º soldavel 32mm - 25mm | UNID. | 4 | 3.69 | 4.69 | 18.76
89497 | JOELHO 90 GRAUS, PVC, SOLDÁVEL, DN 40MM, INSTALADO EM PRUMADA DE ÁGUA - FORNECIMENTO E INSTALAÇÃO. AF_06/2022 |  |  |  | Unid. | 16.63 | 2 | 27% | 42.2402 | 3524 | SINAPI | Joelho PVC soldável 90º com bucha de latão 40mm - 1 1/4" | UNID. | 2 | 6.44 | 8.18 | 16.36
89481 | JOELHO 90 GRAUS, PVC, SOLDÁVEL, DN 25MM, INSTALADO EM PRUMADA DE ÁGUA - FORNECIMENTO E INSTALAÇÃO. AF_06/2022 |  |  |  | Unid. | 7 | 16 | 27% | 142.24 | 20147 | SINAPI | Joelho PVC de redução 90º soldável com bucha de latão 25mm - 1/2" | UNID. | 16 | 5.43 | 6.9 | 110.4
94691 | TÊ DE REDUÇÃO, PVC, SOLDÁVEL, DN 32 MM X 25 MM, INSTALADO EM RESERVAÇÃO PREDIAL DE ÁGUA - FORNECIMENTO E INSTALAÇÃO. AF_04/2024 |  |  |  | Unid. | 16.79 | 4 | 27% | 85.2932 | 7136 | SINAPI | Tê PVC de redução 90º soldável 32mm - 25mm | UNID. | 4 | 3.96 | 5.03 | 20.12
94695 | TÊ DE REDUÇÃO, PVC, SOLDÁVEL, DN 50 MM X 40 MM, INSTALADO EM RESERVAÇÃO PREDIAL DE ÁGUA - FORNECIMENTO E INSTALAÇÃO. AF_04/2024 |  |  |  | Unid. | 38.21 | 2 | 27% | 97.0534 | 7131 | SINAPI | Tê PVC de redução 90º soldável 50mm - 40mm | UNID. | 2 | 12.26 | 15.57 | 31.14
89421 | UNIÃO, PVC, SOLDÁVEL, DN 20MM, INSTALADO EM RAMAL DE DISTRIBUIÇÃO DE ÁGUA - FORNECIMENTO E INSTALAÇÃO. AF_06/2022 |  |  |  | Unid. | 14.59 | 6 | 27% | 111.1758 | 9905 | SINAPI | União soldável 20mm | UNID. | 6 | 5.61 | 7.12 | 42.72
89594 | UNIÃO, PVC, SOLDÁVEL, DN 50MM, INSTALADO EM PRUMADA DE ÁGUA - FORNECIMENTO E INSTALAÇÃO. AF_06/2022 |  |  |  | Unid. | 43.19 | 2 | 27% | 109.7026 | 9897 | SINAPI | União soldável 50mm | UNID. | 2 | 26.21 | 33.29 | 66.58
94766 | ADAPTADOR COM FLANGE E ANEL DE VEDAÇÃO, CPVC, ROSCÁVEL, DN 28 MM, INSTALADO EM RESERVAÇÃO PREDIAL DE ÁGUA - FORNECIMENTO E INSTALAÇÃO. AF_04/2024 |  |  |  | Unid. | 48.82 | 3 | 27% | 186.0042 | 3256 | SINAPI | Flange para caixa d'agua 25mm | UNID. | 3 | 5.47 | 6.95 | 20.85
94769 | ADAPTADOR COM FLANGE E ANEL DE VEDAÇÃO, CPVC, ROSCÁVEL, DN 54 MM, INSTALADO EM RESERVAÇÃO PREDIAL DE ÁGUA - FORNECIMENTO E INSTALAÇÃO. AF_04/2024 |  |  |  | Unid. | 107.01 | 2 | 27% | 271.8054 | 3260 | SINAPI | Flange para caixa d'agua 50mm | UNID. | 2 | 10.53 | 13.37 | 26.74
13.0 | INSTALAÇÕES SANITARIAS | [7 empty] | 10780.5093 | 13.0 |  | INSTALAÇÕES SANITARIAS
89482 | CAIXA SIFONADA, PVC, DN 100 X 100 X 50 MM, FORNECIDA E INSTALADA EM RAMAIS DE ENCAMINHAMENTO DE ÁGUA PLUVIAL. AF_06/2022 |  |  |  | Unid. | 48.68 | 6 | 27% | 370.9416 | 40777 | SINAPI | Caixa Sifonada 150x150x50mm | UNID. | 6 | 21.06 | 26.75 | 160.5
89710 | RALO SECO, PVC, DN 100 X 40 MM, JUNTA SOLDÁVEL, FORNECIDO E INSTALADO EM RAMAL DE DESCARGA OU EM RAMAL DE ESGOTO SANITÁRIO. AF_08/2022 |  |  |  | Unid. | 23.67 | 6 | 27% | 180.3654 | 72685 | SINAPI | Ralo Seco PVC 100mm - 40mm | UNID. | 6 | 6.67 | 8.47 | 50.82
104348 | TERMINAL DE VENTILAÇÃO, PVC, SÉRIE NORMAL, ESGOTO PREDIAL, DN 50 MM, JUNTA SOLDÁVEL, FORNECIDO E INSTALADO EM PRUMADA DE ESGOTO SANITÁRIO OU VENTILAÇÃO. AF_08/2022 |  |  |  | Unid. | 14.17 | 2 | 27% | 35.9918 | C3738 | SEINFRA | Terminal de Ventilação Série Normal 50mm | UNID. | 2 | 2.79 | 3.54 | 7.08
89714 | TUBO PVC, SERIE NORMAL, ESGOTO PREDIAL, DN 100 MM, FORNECIDO E INSTALADO EM RAMAL DE DESCARGA OU RAMAL DE ESGOTO SANITÁRIO. AF_08/2022 |  |  |  | M | 52.33 | 36 | 27% | 2392.5276 | 74165/4 | SINAPI | Tubo de PVC Série Normal 100mm, fornec. e instalação, inclusive conexões | M | 36 | 37.32 | 47.4 | 1706.4
89711 | TUBO PVC, SERIE NORMAL, ESGOTO PREDIAL, DN 40 MM, FORNECIDO E INSTALADO EM RAMAL DE DESCARGA OU RAMAL DE ESGOTO SANITÁRIO. AF_08/2022 |  |  |  | M | 29.88 | 47.5 | 27% | 1802.511 | 74165/1 | SINAPI | Tubo de PVC Série Normal 40mm, fornec. e instalação, inclusive conexões | M | 47.5 | 13.57 | 17.23 | 818.425
89712 | TUBO PVC, SERIE NORMAL, ESGOTO PREDIAL, DN 50 MM, FORNECIDO E INSTALADO EM RAMAL DE DESCARGA OU RAMAL DE ESGOTO SANITÁRIO. AF_08/2022 |  |  |  | M | 37.58 | 21.5 | 27% | 1026.1219 | 74165/2 | SINAPI | Tubo de PVC Série Normal 50mm , fornec. e instalação, inclusive conexões | M | 21.5 | 19.72 | 25.04 | 538.36
89746 | JOELHO 45 GRAUS, PVC, SERIE NORMAL, ESGOTO PREDIAL, DN 100 MM, JUNTA ELÁSTICA, FORNECIDO E INSTALADO EM RAMAL DE DESCARGA OU RAMAL DE ESGOTO SANITÁRIO. AF_08/2022 |  |  |  | Unid. | 34.84 | 1 | 27% | 44.2468 | 72543 | SINAPI | Curva PVC 45º curta 100mm | UNID. | 1 | 18.28 | 23.22 | 23.22
89724 | JOELHO 90 GRAUS, PVC, SERIE NORMAL, ESGOTO PREDIAL, DN 40 MM, JUNTA SOLDÁVEL, FORNECIDO E INSTALADO EM RAMAL DE DESCARGA OU RAMAL DE ESGOTO SANITÁRIO. AF_08/2022 |  |  |  | Unid. | 13.57 | 16 | 27% | 275.7424 | 72547 | SINAPI | Curva PVC 90º curta 40mm | UNID. | 16 | 6.61 | 8.39 | 134.24
89498 | JOELHO 45 GRAUS, PVC, SOLDÁVEL, DN 40MM, INSTALADO EM PRUMADA DE ÁGUA - FORNECIMENTO E INSTALAÇÃO. AF_06/2022 |  |  |  | Unid. | 16.7 | 7 | 27% | 148.463 | 72559 | SINAPI | Joelho PCV 45º esgoto 40 mm | UNID. | 7 | 8.79 | 11.16 | 78.12
89529 | JOELHO 90 GRAUS, PVC, SERIE R, ÁGUA PLUVIAL, DN 100 MM, JUNTA ELÁSTICA, FORNECIDO E INSTALADO EM RAMAL DE ENCAMINHAMENTO. AF_06/2022 |  |  |  | Unid. | 44.89 | 6 | 27% | 342.0618 | 72558 | SINAPI | Joelho PCV 90º esgoto 100 mm | UNID. | 6 | 7.32 | 9.3 | 55.8
89497 | JOELHO 90 GRAUS, PVC, SOLDÁVEL, DN 40MM, INSTALADO EM PRUMADA DE ÁGUA - FORNECIMENTO E INSTALAÇÃO. AF_06/2022 |  |  |  | Unid. | 16.63 | 10 | 27% | 211.201 | 72587 | SINAPI | Joelho PVC 90º com anel 40mm - 1 1/2" | UNID. | 10 | 3.78 | 4.8 | 48
104345 | JUNÇÃO DE REDUÇÃO INVERTIDA, PVC, SÉRIE NORMAL, ESGOTO PREDIAL, DN 100 X 50 MM, JUNTA ELÁSTICA, FORNECIDO E INSTALADO EM RAMAL DE DESCARGA OU RAMAL DE ESGOTO SANITÁRIO. AF_08/2022 |  |  |  | Unid. | 53.16 | 5 | 27% | 337.566 | 72774 | SINAPI | Junção PVC esgoto 100mm - 50mm | UNID. | 5 | 13.51 | 17.16 | 85.8
89861 | JUNÇÃO SIMPLES, PVC, SERIE NORMAL, ESGOTO PREDIAL, DN 100 X 100 MM, JUNTA ELÁSTICA, FORNECIDO E INSTALADO EM SUBCOLETOR AÉREO DE ESGOTO SANITÁRIO. AF_08/2022 |  |  |  | Unid. | 71.62 | 5 | 27% | 454.787 | 72603 | SINAPI | Junção PVC esgoto 100mm - 100mm | UNID. | 5 | 17.93 | 22.77 | 113.85
89563 | JUNÇÃO SIMPLES, PVC, SERIE R, ÁGUA PLUVIAL, DN 50 MM, JUNTA ELÁSTICA, FORNECIDO E INSTALADO EM RAMAL DE ENCAMINHAMENTO. AF_06/2022 |  |  |  | Unid. | 42.15 | 6 | 27% | 321.183 | 72773 | SINAPI | Junção PVC esgoto 50mm - 40 mm | UNID. | 6 | 6.82 | 8.66 | 51.96
98105 | CAIXA DE GORDURA DUPLA (CAPACIDADE: 126 L), RETANGULAR, EM ALVENARIA COM TIJOLOS CERÂMICOS MACIÇOS, DIMENSÕES INTERNAS = 0,4X0,7 M, ALTURA INTERNA = 0,8 M. AF_12/2020 |  |  |  | Unid. | 741.13 | 2 | 27% | 1882.4702 | 74104/1 | SINAPI | Caixa de inspeção de esgoto em alvenaria 60x60cm | UNID. | 2 | 129.12 | 163.98 | 327.96
86882 | SIFÃO DO TIPO GARRAFA/COPO EM PVC 1.1/4 X 1.1/2" - FORNECIMENTO E INSTALAÇÃO. AF_01/2020 |  |  |  | Unid. | 27.36 | 8 | 27% | 277.9776 | 6149 | SINAPI | Sifão de copo 1" - 1 1/2" | UNID. | 8 | 9.73 | 12.36 | 98.88
86877 | VÁLVULA EM METAL CROMADO 1.1/2" X 1.1/2" PARA TANQUE OU LAVATÓRIO, COM OU SEM LADRÃO - FORNECIMENTO E INSTALAÇÃO. AF_01/2020 |  |  |  | Unid. | 66.57 | 8 | 27% | 676.3512 | 73795/2 | SINAPI | Válvula para lavatorio 1" | UNID. | 8 | 61.24 | 77.77 | 622.16
14.0 | INSTALAÇÕES DE AGUAS PLUVIAIS | [7 empty] | 7156.776 | 14.0 |  | INSTALAÇÕES DE AGUAS PLUVIAIS
103005 | CAIXA COM GRELHA RETANGULAR DE FERRO FUNDIDO, EM ALVENARIA COM TIJOLOS CERÂMICOS MACIÇOS, DIMENSÕES INTERNAS: 0,15 X 1,00 X 0,3 M. AF_08/2021 |  |  |  | Unid. | 662.47 | 8 | 27% | 6730.6952 | 21056 | SINAPI | Grelha de fofo 40 X 500 X 1000mm | UNID. | 8 | 184.5 | 234.32 | 1874.56
96624 | LASTRO COM MATERIAL GRANULAR (PEDRA BRITADA N.2), APLICADO EM PISOS OU LAJES SOBRE SOLO, ESPESSURA DE *10 CM*. AF_01/2024 |  |  |  | Unid. | 179.41 | 1.87 | 27% | 426.0808 | 4718 | SINAPI | Brita nº 2 para calha | m3 | 1.87 | 52 | 66.04 | 123.4948
15.0 | LOUÇAS E METAIS | [7 empty] | 20335.7734 | 15.0 |  | LOUÇAS E METAIS
95471 | BACIA SANITÁRIA EM LOUÇA BRANCA PARA PCD SEM FURO FRONTAL, COM TUBO DE LIGAÇÃO CROMADO, SEM ASSENTO - FORNECIMENTO E INSTALAÇÃO. AF_02/2026_PS |  |  |  | Unid. | 959.3 | 2 | 27% | 2436.622 | C4635 | SEINFRA | Bacia Sanitária Vogue Plus, Linha Conforto com abertura, cor Branco Gelo, código: P.51, DECA, ou equivalente p/ de descarga, com acessórios, bolsa de borracha para ligacao, tubo pvc ligacao - fornecimento e instalacao | UNID. | 2 | 177.88 | 225.91 | 451.82
100849 | ASSENTO SANITÁRIO CONVENCIONAL - FORNECIMENTO E INSTALACAO. AF_01/2020 |  |  |  | Unid. | 45.91 | 2 | 27% | 116.6114 | C4642 | SEINFRA | Assento Poliéster com abertura frontal Vogue Plus, Linha Conforto, cor Branco Gelo,c código AP.52, DECA, ou equivalente | UNID. | 2 | 24.65 | 31.31 | 62.62
X | Ducha Higiênica com registro |  |  |  | Unid. |  | 2 | 27% | 0 | 1370 | SINAPI | Ducha Higiênica com registro e derivação Izy, código 1984.C37. ACT.CR, DECA, ou equivalente | UNID. | 2 | 59.78 | 75.92 | 151.84
100878 | VASO SANITÁRIO SIFONADO COM CAIXA ACOPLADA, LOUÇA BRANCA - PADRÃO ALTO - FORNECIMENTO E INSTALAÇÃO. AF_01/2020 |  |  |  | Unid. | 797.78 | 2 | 27% | 2026.3612 | 86888 | SINAPI | VASO SANITÁRIO SIFONADO COM CAIXA ACOPLADA LOUÇA BRANCA - FORNECIMENTO E INSTALAÇÃO. AF_01/2020 | UNID. | 4 | 472.92 | 600.61 | 2402.44
100849 | ASSENTO SANITÁRIO CONVENCIONAL - FORNECIMENTO E INSTALACAO. AF_01/2020 |  |  |  | Unid. | 45.91 | 4 | 27% | 233.2228 | 377 | SINAPI | Assento plástico Izy, código AP.01, DECA | UNID. | 4 | 21.45 | 27.24 | 108.96
86941 | LAVATÓRIO LOUÇA BRANCA COM COLUNA, 45 X 55CM OU EQUIVALENTE, PADRÃO MÉDIO, INCLUSO SIFÃO TIPO GARRAFA, VÁLVULA E ENGATE FLEXÍVEL DE 40CM EM METAL CROMADO, COM TORNEIRA CROMADA DE MESA, PADRÃO MÉDIO - FORNECIMENTO E INSTALAÇÃO. AF_01/2020 |  |  |  | Unid. | 870.22 | 2 | 27% | 2210.3588 | 86943 | SINAPI | LAVATÓRIO LOUÇA BRANCA SUSPENSO, 29,5 X 39CM OU EQUIVALENTE, PADRÃO POPULAR, INCLUSO SIFÃO FLEXÍVEL EM PVC, VÁLVULA E ENGATE | UNID. | 2 | 244.79 | 310.88 | 621.76
86901 | CUBA DE EMBUTIR OVAL EM LOUÇA BRANCA, 35 X 50CM OU EQUIVALENTE - FORNECIMENTO E INSTALAÇÃO. AF_01/2020 |  |  |  | Unid. | 175.4 | 6 | 27% | 1336.548 | 86901 | SINAPI | CUBA DE EMBUTIR OVAL EM LOUÇA BRANCA, 35 X 50CM OU EQUIVALENTE - FORNECIMENTO E INSTALAÇÃO. AF_01/2020 | UNID. | 6 | 147.56 | 187.4 | 1124.4
86906 | TORNEIRA CROMADA DE MESA, 1/2" OU 3/4", PARA LAVATÓRIO, PADRÃO POPULAR - FORNECIMENTO E INSTALAÇÃO. AF_01/2020 |  |  |  | Unid. | 74.68 | 8 | 27% | 758.7488 | 86906 | SINAPI | TORNEIRA CROMADA DE MESA, 1/2 OU 3/4, PARA LAVATÓRIO, PADRÃO POPULAR FORNECIMENTO E INSTALAÇÃO. AF_01/2020 | UNID. | 8 | 63.52 | 80.67 | 645.36
95544 | PAPELEIRA DE PAREDE EM METAL CROMADO SEM TAMPA, INCLUSO FIXAÇÃO. AF_01/2020 |  |  |  | Unid. | 66.08 | 6 | 27% | 503.5296 | 11703 | SINAPI | Papeleira Metálica Linha Izy, código 2020.C37, DECA ou equivalente | UNID. | 6 | 30.81 | 39.13 | 234.78
100866 | BARRA DE APOIO RETA, EM ACO INOX POLIDO, COMPRIMENTO 60CM, FIXADA NA PAREDE - FORNECIMENTO E INSTALAÇÃO. AF_01/2020 |  |  |  | Unid. | 317.42 | 6 | 27% | 2418.7404 | 0 | MERCADO | Barra de apoio, Linha conforto, código 2305.C, cor cromado, DECA ou equivalente | UNID. | 6 | 142.05 | 180.4 | 1082.4
100864 | BARRA DE APOIO EM "L", EM ACO INOX POLIDO 80 X 80 CM, FIXADA NA PAREDE - FORNECIMENTO E INSTALACAO. AF_01/2020 |  |  |  | Unid. | 662.46 | 2 | 27% | 1682.6484 | 0 | MERCADO | Barra de apoio para lavatório " L ", Linha conforto, aço polido, DECA, ou equivalente | UNID. | 2 | 254.15 | 322.77 | 645.54
100874 | PUXADOR PARA PCD, FIXADO NA PORTA - FORNECIMENTO E INSTALAÇÃO. AF_01/2020 |  |  |  | Unid. | 317.42 | 4 | 27% | 1612.4936 | 0 | MERCADO | Barra de apoio para porta, linha conforto, código 2305,C, cor cromado, DECA ou equivalente | UNID. | 4 | 135.72 | 172.36 | 689.44
95542 | PORTA TOALHA ROSTO EM METAL CROMADO, TIPO ARGOLA, INCLUSO FIXAÇÃO. AF_01/2020 |  |  |  | Unid. | 54.94 | 4 | 27% | 279.0952 | 0 | MERCADO | Dispenser Toalha Linha Excellence, código 7007, Melhoramentos ou equivalente | UNID. | 4 | 178.66 | 226.9 | 907.6
95547 | SABONETEIRA PLASTICA TIPO DISPENSER PARA SABONETE LIQUIDO COM RESERVATORIO 800 A 1500 ML, INCLUSO FIXAÇÃO. AF_01/2020 |  |  |  | Unid. | 74.22 | 4 | 27% | 377.0376 | 0 | MERCADO | Saboneteira Linha Excellence, código 7009, Melhoramentos ou equivalente | UNID. | 4 | 24.96 | 31.7 | 126.8
100860 | CHUVEIRO ELÉTRICO COMUM CORPO PLÁSTICO, TIPO DUCHA - FORNECIMENTO E INSTALAÇÃO. AF_01/2020 |  |  |  | Unid. | 182.89 | 6 | 27% | 1393.6218 | 9535 | SINAPI | Chuveiro Maxi Ducha, LORENZETTI, com Mangueira plástica/desviador para duchas elétricas, cógigo 8010-A, LORENZETTI, ou equivalente | UNID. | 6 | 56.5 | 71.76 | 430.56
86914 | TORNEIRA CROMADA 1/2" OU 3/4" PARA TANQUE, PADRÃO MÉDIO - FORNECIMENTO E INSTALAÇÃO. AF_01/2020 |  |  |  | Unid. | 99.42 | 2 | 27% | 252.5268 | 86914 | SINAPI | TORNEIRA CROMADA 1/2 OU 3/4 PARA TANQUE, PADRÃO MÉDIO - FORNECIMENTO E INSTALAÇÃO. AF_01/2020 | UNID. | 2 | 83.81 | 106.44 | 212.88
100875 | BANCO ARTICULADO, EM ACO INOX, PARA PCD, FIXADO NA PAREDE - FORNECIMENTO E INSTALAÇÃO. AF_01/2020 |  |  |  | Unid. | 1062.05 | 2 | 27% | 2697.607 | 0 | MERCADO | Banco retratil para PNE 40x70cm aço inox | UNID. | 2 | 738.82 | 938.3 | 1876.6
16.0 | SISTEMA DE PROTEÇÃO CONTRA INCENDIO | [7 empty] | 1005.0526 | 16.0 |  | SISTEMA DE PROTEÇÃO CONTRA INCENDIO
101909 | EXTINTOR DE INCÊNDIO PORTÁTIL COM CARGA DE PQS DE 6 KG, CLASSE BC - FORNECIMENTO E INSTALAÇÃO. AF_10/2020_PE |  |  |  | Unid. | 272.83 | 2 | 27% | 692.9882 | 72553 | SINAPI | Extintor PQS - 6KG | UNID. | 2 | 107.96 | 137.11 | 274.22
97599 | LUMINÁRIA DE EMERGÊNCIA, COM 30 LÂMPADAS LED DE 2 W, SEM REATOR - FORNECIMENTO E INSTALAÇÃO. AF_09/2024 |  |  |  | Unid. | 19.42 | 2 | 27% | 49.3268 | C4394 | SEINFRA | Luminária de emergência de 31 Leds autonomia minima de 1 hora | UNID. | 2 | 185.47 | 235.55 | 471.1
102520 | PINTURA DE SINALIZAÇÃO VERTICAL DE SEGURANÇA, FAIXAS AMARELA E PRETA, APLICAÇÃO MANUAL, 2 DEMÃOS. AF_05/2021 |  |  |  | M2 | 103.44 | 2 | 27% | 262.7376 | 72947 | SINAPI | Marcação no Piso - 1 x 1m para hidrante | M2 | 2 | 18.2 | 23.11 | 46.22
X | Placa de sinalização em pvc cod 17 - (316x158) Mensagem "Saída" |  |  |  | Unid. | 0 | 2 | 27% | 0 | 0 | MERCADO | Placa de sinalização em pvc cod 17 - (316x158) Mensagem "Saída" | UNID. | 2 | 18.73 | 23.79 | 47.58
X | Placa de sinalização em pvc cod 23 - (300x300) Extintor de Incêndio |  |  |  | Unid. | 0 | 2 | 27% | 0 | 0 | MERCADO | Placa de sinalização em pvc cod 23 - (300x300) Extintor de Incêndio | UNID. | 2 | 134.75 | 171.13 | 342.26
17.0 | INSTALAÇÕES ELETRICAS E TELEFONICAS 220V | [7 empty] | 46032.9915 | 17.0 |  | INSTALAÇÕES ELETRICAS E TELEFONICAS 220V
| QUADRO DE DISTRIBUIÇÃO | [8 empty] | 0 |  | QUADRO DE DISTRIBUIÇÃO
101875 | QUADRO DE DISTRIBUIÇÃO DE ENERGIA EM CHAPA DE AÇO GALVANIZADO, DE EMBUTIR, COM BARRAMENTO TRIFÁSICO, PARA 12 DISJUNTORES DIN 100A - FORNECIMENTO E INSTALAÇÃO. AF_10/2020 |  |  |  | Unid. | 433.41 | 2 | 27% | 1100.8614 | 83463 | SINAPI | Quadro de distribuição de sobrepor, com barramento, para até 12 disjuntores padrão europeu (linha branca), exclusive disjuntores | UNID. | 2 | 199.69 | 253.61 | 507.22
101890 | DISJUNTOR MONOPOLAR TIPO NEMA, CORRENTE NOMINAL DE 10 ATÉ 30A - FORNECIMENTO E INSTALAÇÃO. AF_10/2020 |  |  |  | Unid. | 15.45 | 7 | 27% | 137.3505 | 74130/1 | SINAPI | Disjuntor unipolar termomagnetico 10 A | UNID. | 7 | 10.13 | 12.07 | 84.49
101892 | DISJUNTOR BIPOLAR TIPO NEMA, CORRENTE NOMINAL DE 10 ATÉ 50A - FORNECIMENTO E INSTALAÇÃO. AF_10/2020 |  |  |  | Unid. | 69.1 | 5 | 27% | 438.785 | 74130/3 | SINAPI | Disjuntor bipolar termomagnetico 20 A | UNID. | 5 | 44.95 | 57.09 | 285.45
101892 | DISJUNTOR BIPOLAR TIPO NEMA, CORRENTE NOMINAL DE 10 ATÉ 50A - FORNECIMENTO E INSTALAÇÃO. AF_10/2020 |  |  |  | Unid. | 69.1 | 8 | 27% | 702.056 | 74130/3 | SINAPI | Disjuntor bipolar termomagnetico 25 A | UNID. | 8 | 44.95 | 57.09 | 456.72
101896 | DISJUNTOR TERMOMAGNÉTICO TRIPOLAR , CORRENTE NOMINAL DE 200A - FORNECIMENTO E INSTALAÇÃO. AF_10/2020 |  |  |  | Unid. | 614.68 | 2 | 27% | 1561.2872 | 74130/6 | SINAPI | Disjuntor tripolar termomagnetico 150 A | UNID. | 2 | 244.92 | 311.05 | 622.1
101896 | DISJUNTOR TERMOMAGNÉTICO TRIPOLAR , CORRENTE NOMINAL DE 200A - FORNECIMENTO E INSTALAÇÃO. AF_10/2020 |  |  |  | Unid. | 614.68 | 1 | 27% | 780.6436 | 74130/6 | SINAPI | Disjuntor tripolar termomagnetico 175 A | UNID. | 1 | 244.92 | 311.05 | 311.05
X | Dispositivo Direfencial Residual 30mA |  |  |  | Unid. |  | 1 | 27% | 0 | 0 | MERCADO | Dispositivo Direfencial Residual 30mA | UNID. | 1 | 140.14 | 177.98 | 177.98
| ELETRODUTOS E ACESSORIOS | [8 empty] | 0 |  | ELETRODUTOS E ACESSORIOS
91834 | ELETRODUTO FLEXÍVEL CORRUGADO, PVC, DN 25 MM (3/4"), PARA CIRCUITOS TERMINAIS, INSTALADO EM FORRO - FORNECIMENTO E INSTALAÇÃO. AF_03/2023_PA |  |  |  | M | 21.17 | 28 | 27% | 752.8052 | 72935 | SINAPI | Eletroduto PVC flexível corrugado reforçado, Ø25mm (DN 3/4"), inclusive curvas | M | 28 | 6.88 | 8.74 | 244.72
91837 | ELETRODUTO FLEXÍVEL CORRUGADO REFORÇADO, PVC, DN 32 MM (1"), PARA CIRCUITOS TERMINAIS, INSTALADO EM FORRO - FORNECIMENTO E INSTALAÇÃO. AF_03/2023_PA |  |  |  | M | 27.06 | 18 | 27% | 618.5916 | 72936 | SINAPI | Eletroduto PVC flexível corrugado reforçado, Ø32mm (DN 1"), inclusive curvas | M | 18 | 9.46 | 12.01 | 216.18
93008 | ELETRODUTO RÍGIDO ROSCÁVEL, PVC, DN 50 MM (1 1/2"), PARA REDE ENTERRADA DE DISTRIBUIÇÃO DE ENERGIA ELÉTRICA - FORNECIMENTO E INSTALAÇÃO. AF_12/2021 |  |  |  | M | 19.38 | 18 | 27% | 443.0268 | 55865 | SINAPI | Eletroduto PVC rígido roscavel, Ø40mm (DN 1 1/2"), inclusive conexões | M | 18 | 22.31 | 28.33 | 509.94
91863 | ELETRODUTO RÍGIDO ROSCÁVEL, PVC, DN 25 MM (3/4"), PARA CIRCUITOS TERMINAIS, INSTALADO EM FORRO - FORNECIMENTO E INSTALAÇÃO. AF_03/2023 |  |  |  | M | 13.45 | 82 | 27% | 1400.683 | 72308 | SINAPI | Eletroduto de aço galvanizado Ø25mm (DN 3/4"), inclusive conexões | M | 82 | 24.93 | 31.66 | 2596.12
91864 | ELETRODUTO RÍGIDO ROSCÁVEL, PVC, DN 32 MM (1"), PARA CIRCUITOS TERMINAIS, INSTALADO EM FORRO - FORNECIMENTO E INSTALAÇÃO. AF_03/2023 |  |  |  | M | 17.42 | 13 | 27% | 287.6042 | 72309 | SINAPI | Eletroduto de aço galvanizado Ø32mm (DN 1"), inclusive conexões | M | 13 | 26.45 | 33.59 | 436.67
93008 | ELETRODUTO RÍGIDO ROSCÁVEL, PVC, DN 50 MM (1 1/2"), PARA REDE ENTERRADA DE DISTRIBUIÇÃO DE ENERGIA ELÉTRICA - FORNECIMENTO E INSTALAÇÃO. AF_12/2021 |  |  |  | M | 19.38 | 30 | 27% | 738.378 | 72310 | SINAPI | Eletroduto de aço galvanizado Ø40mm (DN 1 1/2"), inclusive conexões | M | 30 | 45.32 | 57.56 | 1726.8
91939 | CAIXA RETANGULAR 4" X 2" ALTA (2,00 M DO PISO), PVC, INSTALADA EM PAREDE - FORNECIMENTO E INSTALAÇÃO. AF_03/2023 |  |  |  | Unid. | 33.99 | 16 | 27% | 690.6768 | 83387 | SINAPI | Caixa de passagem de ferro esmaltada 4x2" - fornecimento e instalação | UNID. | 16 | 6.96 | 8.84 | 141.44
91942 | CAIXA RETANGULAR 4" X 4" ALTA (2,00 M DO PISO), PVC, INSTALADA EM PAREDE - FORNECIMENTO E INSTALAÇÃO. AF_03/2023 |  |  |  | Unid. | 48.2 | 7 | 27% | 428.498 | 83438 | SINAPI | Caixa de passagem octogonal de ferro esmaltada 4x4" - fornecimento e instalação | UNID. | 7 | 6.68 | 8.48 | 59.36
95795 | CONDULETE DE ALUMÍNIO, TIPO T, PARA ELETRODUTO DE AÇO GALVANIZADO DN 20 MM (3/4''), APARENTE - FORNECIMENTO E INSTALAÇÃO. AF_10/2022 |  |  |  | Unid. | 44.82 | 5 | 27% | 284.607 | 73861/20 | SINAPI | Condulete em aluminio tipo T de 3/4", inclusive acessórios | UNID. | 5 | 12.36 | 15.7 | 78.5
95808 | CONDULETE DE PVC, TIPO LL, PARA ELETRODUTO DE PVC SOLDÁVEL DN 25 MM (3/4''), APARENTE - FORNECIMENTO E INSTALAÇÃO. AF_10/2022 |  |  |  | Unid. | 27.34 | 5 | 27% | 173.609 | 73861/14 | SINAPI | Condulete em aluminio tipo L de 3/4", inclusive acessórios | UNID. | 5 | 10.99 | 13.96 | 69.8
104404 | CONDULETE DE PVC, TIPO T, PARA ELETRODUTO DE PVC SOLDÁVEL DN 25 MM (3/4''), APARENTE - FORNECIMENTO E INSTALAÇÃO. AF_10/2022 |  |  |  | Unid. | 30.22 | 4 | 27% | 153.5176 | 12026 | SINAPI | Condulete em aluminio tipo TA de 3/4", inclusive acessórios | UNID. | 4 | 15.26 | 19.38 | 77.52
95801 | CONDULETE DE ALUMÍNIO, TIPO X, PARA ELETRODUTO DE AÇO GALVANIZADO DN 20 MM (3/4''), APARENTE - FORNECIMENTO E INSTALAÇÃO. AF_10/2022 |  |  |  | Unid. | 54.33 | 1 | 27% | 68.9991 | 12029 | SINAPI | Condulete em aluminio tipo XA de 3/4", inclusive acessórios | UNID. | 1 | 15.62 | 19.84 | 19.84
X | Abraçadeira metálica tipo D de 3\4" |  |  |  | Unid. |  | 50 | 27% | 0 | 400 | SINAPI | Abraçadeira metálica tipo D de 3\4" | UNID. | 50 | 0.52 | 0.66 | 33
X | Abraçadeira metálica tipo D de 1" |  |  |  | Unid. |  | 4 | 27% | 0 | 392 | SINAPI | Abraçadeira metálica tipo D de 1" | UNID. | 4 | 0.38 | 0.48 | 1.92
X | Abraçadeira metálica tipo D de 1 1/2" |  |  |  | Unid. |  | 4 | 27% | 0 | 394 | SINAPI | Abraçadeira metálica tipo D de 1 1/2" | UNID. | 4 | 0.73 | 0.93 | 3.72
X | Luva de aço galvanizado 3/4" |  |  |  | Unid. |  | 15 | 27% | 0 | 72618 | SINAPI | Luva de aço galvanizado 3/4" | UNID. | 15 | 13.27 | 16.85 | 252.75
X | Luva de aço galvanizado 1" |  |  |  | Unid. |  | 2 | 27% | 0 | 72613 | SINAPI | Luva de aço galvanizado 1" | UNID. | 2 | 16.2 | 20.57 | 41.14
X | Luva de aço galvanizado 1 1/2" |  |  |  | Unid. |  | 1 | 27% | 0 | 72611 | SINAPI | Luva de aço galvanizado 1 1/2" | UNID. | 1 | 23.91 | 30.37 | 30.37
X | Bucha e arruema de aço galvanizado 3/4" |  |  |  | Unid. |  | 15 | 27% | 0 | 73542 | SINAPI | Bucha e arruema de aço galvanizado 3/4" | UNID. | 15 | 0.88 | 1.12 | 16.8
X | Bucha e arruela de aço galvanizado 1" |  |  |  | Unid. |  | 2 | 27% | 0 | 84158 | SINAPI | Bucha e arruela de aço galvanizado 1" | UNID. | 2 | 1.16 | 1.47 | 2.94
X | Bucha e arruelade aço galvanizado 1 1/2" |  |  |  | Unid. |  | 1 | 27% | 0 | 84159 | SINAPI | Bucha e arruelade aço galvanizado 1 1/2" | UNID. | 1 | 2.26 | 2.87 | 2.87
| CABOS E FIOS [CONDUTORES] | [8 empty] | 0 |  | CABOS E FIOS [CONDUTORES]
91927 | CABO DE COBRE FLEXÍVEL ISOLADO, 2,5 MM², ANTI-CHAMA 0,6/1,0 KV, PARA CIRCUITOS TERMINAIS - FORNECIMENTO E INSTALAÇÃO. AF_03/2023 |  |  |  | M | 6.15 | 190 | 27% | 1483.995 | 73860/8 | SINAPI | #2,5MM² | M | 190 | 2.84 | 3.61 | 685.9
91929 | CABO DE COBRE FLEXÍVEL ISOLADO, 4 MM², ANTI-CHAMA 0,6/1,0 KV, PARA CIRCUITOS TERMINAIS - FORNECIMENTO E INSTALAÇÃO. AF_03/2023 |  |  |  | M | 8.99 | 820 | 27% | 9362.186 | 73860/9 | SINAPI | #4MM² | M | 820 | 4.05 | 5.14 | 4214.8
91935 | CABO DE COBRE FLEXÍVEL ISOLADO, 16 MM², ANTI-CHAMA 0,6/1,0 KV, PARA CIRCUITOS TERMINAIS - FORNECIMENTO E INSTALAÇÃO. AF_03/2023 |  |  |  | M | 31.4 | 14 | 27% | 558.292 | 73860/12 | SINAPI | #16MM² | M | 14 | 9.15 | 11.62 | 162.68
92986 | CABO DE COBRE FLEXÍVEL ISOLADO, 35 MM², ANTI-CHAMA 0,6/1,0 KV, PARA REDE ENTERRADA DE DISTRIBUIÇÃO DE ENERGIA ELÉTRICA - FORNECIMENTO E INSTALAÇÃO. AF_12/2021 |  |  |  | M | 45.89 | 41 | 27% | 2389.4923 | 73860/14 | SINAPI | #35MM² | M | 41 | 23.93 | 30.39 | 1245.99
| ILUMINAÇÃO E TOMADAS | [8 empty] | 0 |  | ILUMINAÇÃO E TOMADAS
92002 | TOMADA MÉDIA DE EMBUTIR (2 MÓDULOS), 2P+T 10 A, SEM SUPORTE E SEM PLACA - FORNECIMENTO E INSTALAÇÃO. AF_03/2023 |  |  |  | Unid. | 61.46 | 4 | 27% | 312.2168 | 83540 | SINAPI | Tomada universal, 2P+T, 15A/250v, cor branca, completa | UNID. | 4 | 14.17 | 18 | 72
92003 | TOMADA MÉDIA DE EMBUTIR (2 MÓDULOS), 2P+T 20 A, SEM SUPORTE E SEM PLACA - FORNECIMENTO E INSTALAÇÃO. AF_03/2023 |  |  |  | Unid. | 66.46 | 1 | 27% | 84.4042 | 83556 | SINAPI | Tomada universal, 2P+T, 20A/250V, cor branca, completa | UNID. | 1 | 24.23 | 30.77 | 30.77
92023 | INTERRUPTOR SIMPLES (1 MÓDULO) COM 1 TOMADA DE EMBUTIR 2P+T 10 A, INCLUINDO SUPORTE E PLACA - FORNECIMENTO E INSTALAÇÃO. AF_03/2023 |  |  |  | Unid. | 68.63 | 7 | 27% | 610.1207 | 72331 | SINAPI | Interruptor simples 10 A, completa | UNID. | 7 | 11.65 | 14.8 | 103.6
101654 | LUMINÁRIA DE LED PARA ILUMINAÇÃO PÚBLICA, DE 33 W ATÉ 50 W - FORNECIMENTO E INSTALAÇÃO. AF_08/2020 |  |  |  | Unid. | 185.45 | 6 | 27% | 1413.129 | 73953/6 | SINAPI | Luminárias 2x40W completa | UNID. | 6 | 90.13 | 114.47 | 686.82
101654 | LUMINÁRIA DE LED PARA ILUMINAÇÃO PÚBLICA, DE 33 W ATÉ 50 W - FORNECIMENTO E INSTALAÇÃO. AF_08/2020 |  |  |  | Unid. | 185.45 | 1 | 27% | 235.5215 | 73953/5 | SINAPI | Luminárias 1x40W completa | UNID. | 1 | 66.49 | 84.44 | 84.44
101660 | LUMINÁRIA DE LED PARA ILUMINAÇÃO PÚBLICA, DE 240 W ATÉ 350 W - FORNECIMENTO E INSTALAÇÃO. AF_02/2025_PS |  |  |  | Unid. | 741.01 | 20 | 27% | 18821.654 | 0 | MERCADO | Luminária industrial de aluminio, refletor 17", soqueteira cilíndrica com gradil de aramado | UNID. | 20 | 244.88 | 311 | 6220
18.0 | SISTEMA DE PROTEÇÃO CONTRA DESCARGAS ATMOSFERICAS [SPDA] | [7 empty] | 3973.6268 | 18.0 |  | SISTEMA DE PROTEÇÃO CONTRA DESCARGAS ATMOSFERICAS [SPDA]
98111 | CAIXA DE INSPEÇÃO PARA ATERRAMENTO, CIRCULAR, EM POLIETILENO, DIÂMETRO INTERNO = 0,3 M. AF_12/2020 |  |  |  | Unid. | 62.71 | 5 | 27% | 398.2085 | 74166/1 | SINAPI | Caixa de inspeção 30x30 com tampa de ferro fundido | UNID. | 5 | 182.08 | 231.24 | 1156.2
104749 | CONECTOR GRAMPO METÁLICO TIPO OLHAL, PARA SPDA, PARA HASTE DE ATERRAMENTO DE 3/4'' E CABOS DE 10 A 50 MM2 - FORNECIMENTO E INSTALAÇÃO. AF_08/2023 |  |  |  | Unid. | 24.97 | 12 | 27% | 380.5428 | 68069 | SINAPI | Conector de bronze para haste 5/8" | UNID. | 12 | 39.53 | 50.2 | 602.4
96973 | CORDOALHA DE COBRE NU 35 MM², NÃO ENTERRADA, COM ISOLADOR - FORNECIMENTO E INSTALAÇÃO. AF_08/2023 |  |  |  | M | 86.5 | 20 | 27% | 2197.1 | 72929 | SINAPI | Cordoalha de cobre nu 35 mm² | M | 20 | 37.56 | 47.7 | 954
89449 | TUBO, PVC, SOLDÁVEL, DE 50MM, INSTALADO EM PRUMADA DE ÁGUA - FORNECIMENTO E INSTALAÇÃO. AF_06/2022 |  |  |  | M | 22.59 | 15 | 27% | 430.3395 | 75030/4 | SINAPI | Tubo PVC 2" | M | 15 | 25.53 | 32.42 | 486.3
X | Terminal de pressão tipo prensa com 4 parafusos |  |  |  | Unid. |  | 5 | 27% | 0 | C2459 | SEINFRA | Terminal de pressão tipo prensa com 4 parafusos | UNID. | 5 | 21.25 | 26.99 | 134.95
96985 | HASTE DE ATERRAMENTO, DIÂMETRO 5/8", COM 3 METROS - FORNECIMENTO E INSTALAÇÃO. AF_08/2023 |  |  |  | Unid. | 89.36 | 5 | 27% | 567.436 | 68069 | SINAPI | Haste tipo coopperweld 5/8" x 3m | UNID. | 5 | 36.53 | 50.2 | 251
19.0 | SERVIÇOS COMPLEMENTARES | [7 empty] | 54711.9169 | 19.0 |  | SERVIÇOS COMPLEMENTARES
86889 | BANCADA DE GRANITO CINZA POLIDO, DE 1,50 X 0,60 M, PARA PIA DE COZINHA - FORNECIMENTO E INSTALAÇÃO. AF_01/2020 |  |  |  | Unid. | 834.75 | 3 | 27% | 3180.3975 | C4065 | SEINFRA | Bancada em granito cinza andorinha - espessura 2cm, conforme projeto | M2 | 2.5 | 182.08 | 231.24 | 578.1
103769 | PAR DE TABELAS DE BASQUETE DE COMPENSADO NAVAL, COM AROS E REDES - FORNECIMENTO E INSTALAÇÃO. AF_03/2022 |  |  |  | Unid. | 3091.33 | 1 | 27% | 3925.9891 | C1347 | SEINFRA | Estrutura metálica c/ tabelas de basquete | CJ | 1 | 39.53 | 50.2 | 50.2
FDE 04/2026 06.03.077 | QE-45 TRAVE DE FUTEBOL DE SALAO (FUNDACAO DIRETA) |  |  |  | Unid. | 2392.6 | 2 | 27% | 6077.204 | C1349 | SEINFRA | Estrutura metálica de traves de futsal | CJ | 1 | 37.56 | 47.7 | 47.7
FDE 04/2026 06.03.074 | QE-42 POSTE PARA REDE DE VOLEIBOL (FUNDACAO DIRETA) |  |  |  | PR | 2234.01 | 1 | 27% | 2837.1927 | C1351 | SEINFRA | Estrutura metálica p/ rede de voley | CJ | 1 | 25.53 | 32.42 | 32.42
99855 | CORRIMÃO SIMPLES, DIÂMETRO EXTERNO = 1 1/2", EM AÇO GALVANIZADO. AF_04/2019_PS |  |  |  | M | 97.39 | 9.6 | 27% | 1187.3789 | 74072/3 | SINAPI | Corrimão da rampa em tubo de aço galvanizado 1 1/2" | M | 9.6 | 21.25 | 26.99 | 259.104
102364 | ALAMBRADO PARA QUADRA POLIESPORTIVA, ESTRUTURADO POR TUBOS DE ACO GALVANIZADO, (MONTANTES COM DIAMETRO 2", TRAVESSAS E ESCORAS COM DIÂMETRO 1 ¼"), COM TELA DE ARAME GALVANIZADO, FIO 10 BWG E MALHA QUADRADA 5X5CM (EXCETO MURETA). AF_03/2021 |  |  |  | M2 | 191.57 | 154.15 | 27% | 37503.7547 | 74244/1 | SINAPI | Alambrado para quadra poliesportiva, estruturado por tubos de aço galvanizado 2", com tela de arame galvanizado | M2 | 154.15 | 39.53 | 50.2 | 7738.33
20.0 | SERVIÇOS FINAIS | [7 empty] | 24528.6276 | 20.0 |  | SERVIÇOS FINAIS
FDE 04/2026 16.11.005 | LIMPEZA DA OBRA |  |  |  | M2 | 19.7 | 980.4 | 27% | 24528.6276 | 9537 | SINAPI | Limpeza geral | M2 | 980.4 | 2.12 | 2.69 | 2637.276
| VALOR TOTAL | [7 empty] | 822351.6302
1.00 | SERVIÇO PRELIMINARES | [7 empty] | 70984.839
2.00 | MOVIMENTO DE TERRAS PARA FUNDAÇÃO | [7 empty] | 0
3.00 | FUNDÇÕES | [7 empty] | 0
4.00 | SUPERESTRUTURA | [7 empty] | 55581.8308
5.00 | SISTEMA DE VEDAÇÃO VERTICAL INTERNO E EXTERNO [PAREDES] | [7 empty] | 70233.3226
6.00 | ESQUADRIAS | [7 empty] | 25043.3693
7.00 | SISTEMA DE COBERTURA | [7 empty] | 0
8.00 | IMPERMEABILIZAÇÃO | [7 empty] | 8111.1385
9.00 | REVESTIMENTOS INTERNOS E EXTERNOS | [7 empty] | 116811.1555
10.0 | SISTEMAS DE PISOS INTERNOS E EXTERNOS [PAVIMENTAÇÃO] | [7 empty] | 179213.5741
11.0 | PINTURA | [7 empty] | 115969.6546
12.0 | INSTALAÇÕES HIDRAULICAS | [7 empty] | 11877.4718
13.0 | INSTALAÇÕES SANITARIAS | [7 empty] | 10780.5093
14.0 | INSTALAÇÕES DE AGUAS PLUVIAIS | [7 empty] | 7156.776
15.0 | LOUÇAS E METAIS | [7 empty] | 20335.7734
16.0 | SISTEMA DE PROTEÇÃO CONTRA INCENDIO | [7 empty] | 1005.0526
17.0 | INSTALAÇÕES ELETRICAS E TELEFONICAS 220V | [7 empty] | 46032.9915
18.0 | SISTEMA DE PROTEÇÃO CONTRA DESCARGAS ATMOSFERICAS [SPDA] | [7 empty] | 3973.6268
19.0 | SERVIÇOS COMPLEMENTARES | [7 empty] | 54711.9169
20.0 | SERVIÇOS FINAIS | [7 empty] | 24528.6276
| VALOR TOTAL | [7 empty] | 822351.6302
| ANGELICA LAINETTI MASSARO |  |  |  |  | RAPHAEL LEAL SANCHES
| DIRETORA DE DEPTO DE EDUCACAO |  |  |  |  | COORDENADOR DE PLANEJAMENTO,ENGENHARIA E OBRA
Matrícula 17749

## CFF - REFERENCIAL(2026)
CFF - CRONOGRAMA FISICO-FIANCEIRO | [17 empty] | CFF - CRONOGRAMA FISICO-FIANCEIRO
CRONOGRAMA Base para Licitação | [17 empty] | CRONOGRAMA Base para Licitação
AÇÃO / MODALIDADE |  |  | OBJETO | [8 empty] | MUNICÍPIO / UF | [5 empty] | AÇÃO / MODALIDADE |  |  |  |  | OBJETO | [9 empty] | MUNICÍPIO / UF
Projeto Padrão FNDE - Quadra coberta com vestiario (PAC 2 - 001/2013) |  |  | Repactuação de obra inacabada - CONSTRUÇÃO DE QUADRA COBERTA COM VESTIARIOS - EMEB MARIA FERNANDA LOPES PIFFER | [8 empty] | BEBEDOURO SP | [5 empty] | Projeto Padrão FNDE - Quadra coberta com vestiario (PAC 2 - 001/2013) |  |  |  |  | Repactuação de obra inacabada - CONSTRUÇÃO DE QUADRA COBERTA COM VESTIARIOS - EMEB MARIA FERNANDA LOPES PIFFER | [9 empty] | BEBEDOURO SP
PREPONENTE / TOMADOR |  |  |  | LOCALIDADE / ENDEREÇO | [13 empty] | PREPONENTE / TOMADOR | [6 empty] | LOCALIDADE / ENDEREÇO
PREFEITURA MUNICIPAL DE BEBEDOURO SP |  |  |  | RUA DANTE CASSANO, Nº 2736 - RESIDENCIAL ANTONIA SANTAELLA, CEP 14.711-351 | [13 empty] | PREFEITURA MUNICIPAL DE BEBEDOURO SP | [6 empty] | RUA DANTE CASSANO, Nº 2736 - RESIDENCIAL ANTONIA SANTAELLA, CEP 14.711-351
|  |  | Á EXECUTAR | [14 empty] | Á EXECUTAR | [15 empty] | TOTAL
Código Atividade | Descrição da Atividade | Valor Orçado | % | Mês | 1 | % | Mês | 2 | % | Mês | 3 | % | Mês | 4 | % | Mês | 5 | % | Mês | 6 | % | Mês | 7 | % | Mês | 8 | % | Mês | 9 | % | Mês | 10 | %
1.00 | SERVIÇO PRELIMINARES | 70984.839 | 30% | 21295.4517 |  | 40% | 28393.9356 |  | 30% | 21295.4517 |  | 0% | 0 |  | 0% | 0 |  | 0% | 0 |  | 0% | 0 |  | 0% | 0 |  | 0% | 0 |  | 0% | 0 |  | 100% | 70984.839
2.00 | MOVIMENTO DE TERRAS PARA FUNDAÇÃO | 0 | 0% | 0 |  | 0% | 0 |  | 0% | 0 |  | 0% | 0 |  | 0% | 0 |  | 0% | 0 |  | 0% | 0 |  | 0% | 0 |  | 0% | 0 |  | 0% | 0 |  | 0% | 0
3.00 | FUNDÇÕES | 0 | 0% | 0 |  | 0% | 0 |  | 0% | 0 |  | 0% | 0 |  | 0% | 0 |  | 0% | 0 |  | 0% | 0 |  | 0% | 0 |  | 0% | 0 |  | 0% | 0 |  | 0% | 0
4.00 | SUPERESTRUTURA | 55581.8308 | 30% | 16674.5492 |  | 50% | 27790.9154 |  | 20% | 11116.3662 |  | 0% | 0 |  | 0% | 0 |  | 0% | 0 |  | 0% | 0 |  | 0% | 0 |  | 0% | 0 |  | 0% | 0 |  | 100% | 55581.8308
5.00 | SISTEMA DE VEDAÇÃO VERTICAL INTERNO E EXTERNO [PAREDES] | 70233.3226 | 20% | 14046.6645 |  | 20% | 14046.6645 |  | 20% | 14046.6645 |  | 40% | 28093.329 |  | 0% | 0 |  | 0% | 0 |  | 0% | 0 |  | 0% | 0 |  | 0% | 0 |  | 0% | 0 |  | 100% | 70233.3226
6.00 | ESQUADRIAS | 25043.3693 | 0% | 0 |  | 0% | 0 |  | 20% | 5008.6739 |  | 20% | 5008.6739 |  | 20% | 5008.6739 |  | 40% | 10017.3477 |  | 0% | 0 |  | 0% | 0 |  | 0% | 0 |  | 0% | 0 |  | 100% | 25043.3693
7.00 | SISTEMA DE COBERTURA | 0 | 0% | 0 |  | 0% | 0 |  | 0% | 0 |  | 0% | 0 |  | 0% | 0 |  | 0% | 0 |  | 0% | 0 |  | 0% | 0 |  | 0% | 0 |  | 0% | 0 |  | 0% | 0
8.00 | IMPERMEABILIZAÇÃO | 8111.1385 | 50% | 4055.5692 |  | 50% | 4055.5692 |  | 0% | 0 |  | 0% | 0 |  | 0% | 0 |  | 0% | 0 |  | 0% | 0 |  | 0% | 0 |  | 0% | 0 |  | 0% | 0 |  | 100% | 8111.1385
9.00 | REVESTIMENTOS INTERNOS E EXTERNOS | 116811.1555 | 0% | 0 |  | 30% | 35043.3467 |  | 30% | 35043.3467 |  | 30% | 35043.3467 |  | 10% | 11681.1156 |  | 0% | 0 |  | 0% | 0 |  | 0% | 0 |  | 0% | 0 |  | 0% | 0 |  | 100% | 116811.1555
10.0 | SISTEMAS DE PISOS INTERNOS E EXTERNOS [PAVIMENTAÇÃO] | 179213.5741 | 0% | 0 |  | 0% | 0 |  | 0% | 0 |  | 30% | 53764.0722 |  | 30% | 53764.0722 |  | 30% | 53764.0722 |  | 10% | 17921.3574 |  | 0% | 0 |  | 0% | 0 |  | 0% | 0 |  | 100% | 179213.5741
11.0 | PINTURA | 115969.6546 | 0% | 0 |  | 0% | 0 |  | 0% | 0 |  | 0% | 0 |  | 20% | 23193.9309 |  | 20% | 23193.9309 |  | 30% | 34790.8964 |  | 10% | 11596.9655 |  | 10% | 11596.9655 |  | 10% | 11596.9655 |  | 100% | 115969.6546
12.0 | INSTALAÇÕES HIDRAULICAS | 11877.4718 | 0% | 0 |  | 10% | 1187.7472 |  | 10% | 1187.7472 |  | 10% | 1187.7472 |  | 10% | 1187.7472 |  | 10% | 1187.7472 |  | 20% | 2375.4944 |  | 20% | 2375.4944 |  | 10% | 1187.7472 |  | 0% | 0 |  | 100% | 11877.4718
13.0 | INSTALAÇÕES SANITARIAS | 10780.5093 | 0% | 0 |  | 10% | 1078.0509 |  | 10% | 1078.0509 |  | 10% | 1078.0509 |  | 10% | 1078.0509 |  | 10% | 1078.0509 |  | 20% | 2156.1019 |  | 20% | 2156.1019 |  | 10% | 1078.0509 |  | 0% | 0 |  | 100% | 10780.5093
14.0 | INSTALAÇÕES DE AGUAS PLUVIAIS | 7156.776 | 0% | 0 |  | 10% | 715.6776 |  | 10% | 715.6776 |  | 10% | 715.6776 |  | 10% | 715.6776 |  | 10% | 715.6776 |  | 20% | 1431.3552 |  | 20% | 1431.3552 |  | 10% | 715.6776 |  | 0% | 0 |  | 100% | 7156.776
15.0 | LOUÇAS E METAIS | 20335.7734 | 0% | 0 |  | 10% | 2033.5773 |  | 10% | 2033.5773 |  | 10% | 2033.5773 |  | 10% | 2033.5773 |  | 10% | 2033.5773 |  | 20% | 4067.1547 |  | 20% | 4067.1547 |  | 10% | 2033.5773 |  | 0% | 0 |  | 100% | 20335.7734
16.0 | SISTEMA DE PROTEÇÃO CONTRA INCENDIO | 1005.0526 | 0% | 0 |  | 0% | 0 |  | 0% | 0 |  | 0% | 0 |  | 0% | 0 |  | 0% | 0 |  | 0% | 0 |  | 100% | 1005.0526 |  | 0% | 0 |  | 0% | 0 |  | 100% | 1005.0526
17.0 | INSTALAÇÕES ELETRICAS E TELEFONICAS 220V | 46032.9915 | 0% | 0 |  | 10% | 4603.2992 |  | 10% | 4603.2992 |  | 10% | 4603.2992 |  | 10% | 4603.2992 |  | 10% | 4603.2992 |  | 20% | 9206.5983 |  | 10% | 4603.2992 |  | 10% | 4603.2992 |  | 10% | 4603.2992 |  | 100% | 46032.9915
18.0 | SISTEMA DE PROTEÇÃO CONTRA DESCARGAS ATMOSFERICAS [SPDA] | 3973.6268 | 0% | 0 |  | 0% | 0 |  | 0% | 0 |  | 0% | 0 |  | 0% | 0 |  | 0% | 0 |  | 0% | 0 |  | 0% | 0 |  | 50% | 1986.8134 |  | 50% | 1986.8134 |  | 100% | 3973.6268
19.0 | SERVIÇOS COMPLEMENTARES | 54711.9169 | 0% | 0 |  | 0% | 0 |  | 0% | 0 |  | 0% | 0 |  | 0% | 0 |  | 0% | 0 |  | 30% | 16413.5751 |  | 30% | 16413.5751 |  | 30% | 16413.5751 |  | 10% | 5471.1917 |  | 100% | 54711.9169
20.0 | SERVIÇOS FINAIS | 24528.6276 | 0% | 0 |  | 0% | 0 |  | 0% | 0 |  | 0% | 0 |  | 0% | 0 |  | 0% | 0 |  | 0% | 0 |  | 0% | 0 |  | 0% | 0 |  | 100% | 24528.6276 |  | 100% | 24528.6276
VALOR TOTAL DO ORÇAMENTO: |  | 822351.6302 | 6.819% | 56072.2347 |  | 14.46% | 118948.7836 |  | 11.69% | 96128.8551 |  | 15.99% | 131527.774 |  | 12.56% | 103266.1448 |  | 11.75% | 96593.7031 |  | 10.75% | 88362.5333 |  | 5.308% | 43648.9984 |  | 4.817% | 39615.7061 |  | 5.86% | 48186.8973 |  | 100% | 822351.6302
[6 empty] | 21.28% | 175021.0183 |  | 32.97% | 271149.8733 |  | 48.97% | 402677.6473 |  | 61.52% | 505943.7921 |  | 73.27% | 602537.4952 |  | 84.02% | 690900.0284 |  | 89.32% | 734549.0268 |  | 94.14% | 774164.7329 |  | 100% | 822351.6302

## PO - FORNECEDOR
PO - PLANILHA ORÇAMENTARIA
Orçamento Base para Licitação
AÇÃO / MODALIDADE |  | OBJETO
Projeto Padrão FNDE - Quadra coberta com vestiario (PAC 2 - 001/2013) |  | Repactuação de obra inacabada - CONSTRUÇÃO DE QUADRA COBERTA COM VESTIARIOS - EMEB MARIA FERNANDA LOPES PIFFER
PLANILHA ORÇAMENTÁRIA DE REPACTUAÇÃO DE OBRA INACABADA
PREPONENTE / TOMADOR |  |  | LOCALIDADE / ENDEREÇO
PREFEITURA MUNICIPAL DE BEBEDOURO SP |  |  | RUA DANTE CASSANO, Nº 2736 - RESIDENCIAL ANTONIA SANTAELLA, CEP 14.711-351
SINAPI - Sistema Nacional de Pesquisa de Custos e Índices da Construção Civil | [5 empty] | VALOR FNDE |  |  | 536881 |  |  | SiNAPi - 01/2024 | BDI = 27,0000%
RELATÓRIO DE CUSTOS DE COMPOSIÇÕES |  |  |  | Mês de Referência: 01/2025 |  | SALDO DISPONIVEL NA CONTA BANCARIA |  |  | 27877.79 |  |  | ENVIO EM 23/01/2025 | 622167.09
Localidade: SAO PAULO - SP |  | Data de emissão: 01/10/2025 |  |  |  | VALOR CONTRAPARTIDA |  |  | -564758.79
BDI SEM desoneração (Fórmula Acórdão TCU): |  |  | 0% |  |  | VALOR TOTAL DA OBRA |  |  | 0
SERVIÇOS DA NOVA PACTUAÇÃO
Código | Descrição da Composição |  |  |  | Unid. | COM desoneração | QUANT. | BDI % | VALOR TOTAL + BDI | CÓDIGO | FONTE | DESCRIÇÃO DOS SERVIÇOS | UNID. | QUANT. | $ UNIT. S/ BDI | $ UNIT. C/ BDI | VALOR TOTAL
1.00 | SERVIÇO PRELIMINARES | [7 empty] | 0 | 1.00 |  | SERVIÇO PRELIMINARES
103689 | FORNECIMENTO E INSTALAÇÃO DE PLACA DE OBRA COM CHAPA GALVANIZADA E ESTRUTURA DE MADEIRA. AF_03/2022_PS |  |  |  | m2 | 0 | 10 | 0% | 0 | 103689 | SINAPI | FORNECIMENTO E INSTALAÇÃO DE PLACA DE OBRA COM CHAPA GALVANIZADA E ESTRUTURA DE MADEIRA. AF_03/2022_PS | M2 | 10 | 315.25 | 400.37 | 4003.7
98458 | TAPUME COM COMPENSADO DE MADEIRA. AF_03/2024 |  |  |  | m2 | 0 | 312.4 | 0% | 0 | 98458 | SINAPI | TAPUME COM COMPENSADO DE MADEIRA. AF_05/2018 | M2 | 312.4 | 152.03 | 193.08 | 60318.192
98455 | PAREDE DE MADEIRA COMPENSADA PARA CONSTRUÇÃO TEMPORÁRIA EM CHAPA DUPLA |  |  |  | m2 | 0 | 54 | 0% | 0 | 93207 | SINAPI | EXECUÇÃO DE ESCRITÓRIO EM CANTEIRO DE OBRA EM CHAPA DE MADEIRA COMPENSADA, NÃO INCLUSO MOBILIÁRIO E EQUIPAMENTOS. AF_02/2016 | M2 | 20 | 1228.65 | 1560.39 | 31207.8
98460 | PISO PARA CONSTRUÇÃO TEMPORÁRIA EM MADEIRA, SEM REAPROVEITAMENTO. AF_03/2024 |  |  |  | m2 | 0 | 20 | 0% | 0
94207 | TELHAMENTO COM TELHA ONDULADA DE FIBROCIMENTO E = 6 MM, COM RECOBRIMENTO LATERAL DE 1/4 DE ONDA PARA TELHADO COM INCLINAÇÃO MAIOR QUE 10°, COM ATÉ 2 ÁGUAS, INCLUSO IÇAMENTO. AF_07/2019 |  |  |  | m2 | 0 | 30 | 0% | 0
| Locação de construção de edificação com gabarito de madeira |  |  |  | m2 | 0 | 0 | 27% | 0 | 74077/3 | SINAPI | Locação de construção de edificação com gabarito de madeira | M2 | 0 | 0 | 0 | 0
101512 | ENTRADA DE ENERGIA ELÉTRICA, AÉREA, TRIFÁSICA, COM CAIXA DE EMBUTIR, CABO DE 35 MM2 E DISJUNTOR DIN 50A (NÃO INCLUSO O POSTE DE CONCRETO). AF_07/2020 |  |  |  | Unid. | 0 | 1 | 0% | 0 | 73960/1 | SINAPI | Ligação provisória de energia elétrica em canteiro de obra | UNID. | 1 | 1396.23 | 1773.21 | 1773.21
| INSTALAÇÃO PROVISORIAS DE AGUA |  |  |  | Unid. | 0 | 0 | 27% | 0 | C2851 | SEINFRA | INSTALAÇÕES PROVISORIAS DE AGUA | UNID. |  | 0 | 0 | 0
| INSTALAÇÃO PROVISORIAS DE ESGOTO |  |  |  | Unid. | 0 | 1 | 27% | 0 | C2849 | SEINFRA | INSTALAÇÕES PROVISORIAS DE ESGOTO | UNID. | 1 | 500 | 635 | 635
| SONDAGEM DE TERRENO [1 FURO A CADA 200M²] |  |  |  | Unid. | 0 | 0 | 27% | 0 | C2290 | SEINFRA | SONDAGEM DE TERRENO [1 FURO A CADA 200M²] | UNID. | 0 | 0 | 0 | 0
98524 | LIMPEZA MANUAL DE VEGETAÇÃO EM TERRENO COM ENXADA. AF_03/2024 |  |  |  | m2 | 0 | 1230 | 0% | 0 | 98524 | SINAPI | LIMPEZA MANUAL DE VEGETAÇÃO EM TERRENO COM ENXADA.AF_05/2018 | M2 | 1230 | 3.71 | 4.71 | 5793.3
2.00 | MOVIMENTO DE TERRAS PARA FUNDAÇÃO | [7 empty] | 0 | 2.00 |  | MOVIMENTO DE TERRAS PARA FUNDAÇÃO
55835 | Aterro apiloado em camadas de 0,20 m com material argiloso - arenoso (entre baldrames) |  |  |  | M3 | 0 | 0 | 27% | 0 | 55835 | SINAPI | Aterro apiloado em camadas de 0,20 m com material argiloso - arenoso (entre baldrames) | M3 | 0 | 0 | 0 | 0
73965/10 | Escavação manual de valas em qualquer terreno exceto rocha até h=1,50 m |  |  |  | M3 | 0 | 0 | 27% | 0 | 73965/10 | SINAPI | Escavação manual de valas em qualquer terreno exceto rocha até h=1,50 m | M3 | 0 | 0 | 0 | 0
79483 | Regularização e compactação do fundo de valas |  |  |  | M2 | 0 | 0 | 27% | 0 | 79483 | SINAPI | Regularização e compactação do fundo de valas | M2 | 0 | 0 | 0 | 0
53527 | Reaterro apiloado de vala com material da obra |  |  |  | M3 | 0 | 0 | 27% | 0 | 53527 | SINAPI | Reaterro apiloado de vala com material da obra | M3 | 0 | 0 | 0 | 0
3.00 | FUNDÇÕES | [7 empty] | 0 | 3.00 |  | FUNDÇÕES
| CONCRETO ARMADO PARA FUNDAÇÕES - SAPATAS | [10 empty] | CONCRETO ARMADO PARA FUNDAÇÕES - SAPATAS
73907/6 | Lastro de concreto magro (e=3,0 cm) - preparo mecânico |  |  |  | m2 | 0 | 0 | 27% | 0 | 73907/6 | SINAPI | Lastro de concreto magro (e=3,0 cm) - preparo mecânico | m2 | 0 |  |  | 0
5651 | Forma de madeira comum para Fundações - reaproveitamento 5X |  |  |  | m2 | 0 | 0 | 27% | 0 | 5651 | SINAPI | Forma de madeira comum para Fundações - reaproveitamento 5X | m2 | 0 | 0 | 0 | 0
74254/2 | Armação aço CA-50, Diam. 6,3 (1/4) á 12,5mm(1/2) -Fornecimento/corte perda de 10%) / dobra / colocação. |  |  |  | kg | 0 | 0 | 27% | 0 | 74254/2 | SINAPI | Armação aço CA-50, Diam. 6,3 (1/4) á 12,5mm(1/2) -Fornecimento/corte perda de 10%) / dobra / colocação. | kg | 0 | 0 | 0 | 0
73942/2 | Armação de aço CA-60 Diam. 3,4 a 6,0mm-Fornecimento/corte perda de 10%) / dobra / colocação. |  |  |  | kg | 0 | 0 | 27% | 0 | 73942/2 | SINAPI | Armação de aço CA-60 Diam. 3,4 a 6,0mm-Fornecimento/corte perda de 10%) / dobra / colocação. | kg | 0 | 0 | 0 | 0
74138/3 | Concreto para Fundação fck=25MPa, incluindo preparo, lançamento, adensamento. |  |  |  | m3 | 0 | 0 | 27% | 0 | 74138/3 | SINAPI | Concreto para Fundação fck=25MPa, incluindo preparo, lançamento, adensamento. | m3 | 0 | 0 | 0 | 0
| CONCRETO ARMADO PARA FUNDAÇÕES - VIGAS BALDRAMES | [10 empty] | CONCRETO ARMADO PARA FUNDAÇÕES - VIGAS BALDRAMES
5651 | Forma de madeira comum para Fundções - reaproveitamento 5X |  |  |  | M2 | 0 | 0 | 27% | 0 | 5651 | SINAPI | Forma de madeira comum para Fundções - reaproveitamento 5X | M2 | 0 | 0 | 0 | 0
74254/2 | Armação aço CA-50, Diam. 6,3 (1/4) á 12,5mm(1/2) -Fornecimento/corte perda de 10%) / dobra / colocação. |  |  |  | KG | 0 | 0 | 27% | 0 | 74254/2 | SINAPI | Armação aço CA-50, Diam. 6,3 (1/4) á 12,5mm(1/2) -Fornecimento/corte perda de 10%) / dobra / colocação. | KG | 0 | 0 | 0 | 0
73942/2 | Armação de aço CA-60 Diam. 3,4 a 6,0mm-Fornecimento/corte perda de 10%) / dobra / colocação. |  |  |  | KG | 0 | 0 | 27% | 0 | 73942/2 | SINAPI | Armação de aço CA-60 Diam. 3,4 a 6,0mm-Fornecimento/corte perda de 10%) / dobra / colocação | KG | 0 | 0 | 0 | 0
74138/3 | Concreto para Fundação fck=25MPa, incluindo preparo, lançamento, adensamento. |  |  |  | M3 | 0 | 0 | 27% | 0 | 74138/3 | SINAPI | Concreto para Fundação fck=25MPa, incluindo preparo, lançamento, adensamento. | M3 | 0 | 0 | 0 | 0
4.00 | SUPERESTRUTURA | [7 empty] | 0 | 4.00 |  | SUPERESTRUTURA
| CONCRETO ARMADO - VIGAS | [10 empty] | CONCRETO ARMADO - VIGAS
84219 | Forma de madeira para estrutura de concreto - reaproveitamento 5X |  |  |  | M2 | 0 | 0 | 27% | 0 | 84219 | SINAPI | Forma de madeira comum para Fundções - reaproveitamento 5X | M2 | 0 | 0 | 0 | 0
74254/2 | Armação aço CA-50, Diam. 6,3 (1/4) á 12,5mm(1/2) -Fornecimento/corte perda de 10%) / dobra / colocação. |  |  |  | KG | 0 | 0 | 27% | 0 | 74254/2 | SINAPI | Armação aço CA-50, Diam. 6,3 (1/4) á 12,5mm(1/2) -Fornecimento/corte perda de 10%) / dobra / colocação. | KG | 0 | 0 | 0 | 0
73942/2 | Armação de aço CA-60 Diam. 3,4 a 6,0mm-Fornecimento/corte perda de 10%) / dobra / colocação. |  |  |  | KG | 0 | 0 | 27% | 0 | 73942/2 | SINAPI | Armação de aço CA-60 Diam. 3,4 a 6,0mm-Fornecimento/corte perda de 10%) / dobra / colocação | KG | 0 | 0 | 0 | 0
74138/3 | Concreto para Estrutura fck=25MPa, incluindo preparo, lançamento, adensamento. |  |  |  | M3 | 0 | 0 | 27% | 0 | 74138/3 | SINAPI | Concreto para Fundação fck=25MPa, incluindo preparo, lançamento, adensamento. | M3 | 0 | 0 | 0 | 0
| CONCRETO ARMADO - LAJES E PILARES | [10 empty] | CONCRETO ARMADO - LAJES E PILARES
84219 | Forma de madeira para estrutura de concreto - reaproveitamento 5X |  |  |  | M2 | 0 | 0 | 27% | 0 | 84219 | SINAPI | Forma de madeira comum para Fundções - reaproveitamento 5X | M2 | 0 | 0 | 0 | 0
74254/2 | Armação aço CA-50, Diam. 6,3 (1/4) á 12,5mm(1/2) -Fornecimento/corte perda de 10%) / dobra / colocação. |  |  |  | KG | 0 | 0 | 27% | 0 | 74254/2 | SINAPI | Armação aço CA-50, Diam. 6,3 (1/4) á 12,5mm(1/2) -Fornecimento/corte perda de 10%) / dobra / colocação. | KG | 0 | 0 | 0 | 0
73942/2 | Armação de aço CA-60 Diam. 3,4 a 6,0mm-Fornecimento/corte perda de 10%) / dobra / colocação. |  |  |  | KG | 0 | 0 | 27% | 0 | 73942/2 | SINAPI | Armação de aço CA-60 Diam. 3,4 a 6,0mm-Fornecimento/corte perda de 10%) / dobra / colocação | KG | 0 | 0 | 0 | 0
74138/3 | Concreto para Estrutura fck=25MPa, incluindo preparo, lançamento, adensamento. |  |  |  | M3 | 0 | 0 | 27% | 0 | 74138/3 | SINAPI | Concreto para Fundação fck=25MPa, incluindo preparo, lançamento, adensamento. | M3 | 0 | 0 | 0 | 0
| CONCRETO ARMADO - ARQUIBANCADAS E BANCO | [10 empty] | CONCRETO ARMADO - ARQUIBANCADAS E BANCO
92263 | FABRICAÇÃO DE FÔRMA PARA PILARES E ESTRUTURAS SIMILARES, EM CHAPA DE MADEIRA COMPENSADA RESINADA, E = 17 MM. AF_09/2020 |  |  |  | M2 | 0 | 0 | 27% | 0 | 92263 | SINAPI | FABRICAÇÃO DE FÔRMA PARA PILARES E ESTRUTURAS SIMILARES, EM CHAPA DE MADEIRA COMPENSADA RESINADA, E = 17 MM. AF_09/2020 |  | 0 | 0 | 0 | 0
92916 | ARMAÇÃO DE ESTRUTURAS DIVERSAS DE CONCRETO ARMADO, EXCETO VIGAS, PILARES, LAJES E FUNDAÇÕES, UTILIZANDO AÇO CA-50 DE 6,3 MM |  |  |  | KG | 0 | 0 | 27% | 0 | 92916 | SINAPI | ARMAÇÃO DE ESTRUTURAS DIVERSAS DE CONCRETO ARMADO, EXCETO VIGAS, PILARES, LAJES E FUNDAÇÕES, UTILIZANDO AÇO CA-50 DE 6,3 MM | KG | 0 | 0 | 0 | 0
92915 | ARMAÇÃO DE ESTRUTURAS DIVERSAS DE CONCRETO ARMADO, EXCETO VIGAS, PILARES, LAJES E FUNDAÇÕES, UTILIZANDO AÇO CA-60 DE 5,0 MM |  |  |  | KG | 0 | 0 | 27% | 0 | 92915 | SINAPI | ARMAÇÃO DE ESTRUTURAS DIVERSAS DE CONCRETO ARMADO, EXCETO VIGAS, PILARES, LAJES E FUNDAÇÕES, UTILIZANDO AÇO CA-60 DE 5,0 MM | KG | 0 | 0 | 0 | 0
103674 | CONCRETAGEM DE VIGAS E LAJES, FCK=25 MPA, PARA LAJES PREMOLDADAS COM USO DE BOMBA - LANÇAMENTO, ADENSAMENTO |  |  |  | M3 | 0 | 0 | 27% | 0 | 103674 | SINAPI | CONCRETAGEM DE VIGAS E LAJES, FCK=25 MPA, PARA LAJES PREMOLDADAS COM USO DE BOMBA - LANÇAMENTO, ADENSAMENTO | M3 | 0 | 0 | 0 | 0
96385 | EXECUÇÃO E COMPACTAÇÃO DE ATERRO COM SOLO EXCLUSIVE SOLO, ESCAVAÇÃO, CARGA E TRANSPORTE. AF_11/2019 |  |  |  | M3 | 0 | 0 | 27% | 0 | 96385 | SINAPI | EXECUÇÃO E COMPACTAÇÃO DE ATERRO COM SOLO EXCLUSIVE SOLO, ESCAVAÇÃO, CARGA E TRANSPORTE. AF_11/2019 | M3 | 0 | 0 | 0 | 0
| CONCRETO ARMADO - VERGAS | [10 empty] | CONCRETO ARMADO - VERGAS
83901 | Verga pré-moldada em concreto armado fck=15Mpa = 10x10 |  |  |  | M | 0 | 0 | 27% | 0 | 83901 | SINAPI | Verga pré-moldada em concreto armado fck=15Mpa = 10x10 | M | 0 | 0 | 0 | 0
| CONCRETO ARMADO - LAJE DE PISO | [10 empty] | CONCRETO ARMADO - LAJE DE PISO
92263 | FABRICAÇÃO DE FÔRMA PARA PILARES E ESTRUTURAS SIMILARES, EM CHAPA DE MADEIRA COMPENSADA RESINADA, E = 17 MM. AF_09/2020 |  |  |  | M2 | 0 | 10.8 | 0% | 0 | 92263 | SINAPI | FABRICAÇÃO DE FÔRMA PARA PILARES E ESTRUTURAS SIMILARES, EM CHAPA DE MADEIRA COMPENSADA RESINADA, E = 17 MM. AF_09/2020 | M2 | 10.8 | 149.99 | 190.49 | 2057.292
96622 | LASTRO COM MATERIAL GRANULAR, APLICADO EM PISOS OU LAJES SOBRE SOLO, ESPESSURA DE *5 CM*. AF_01/2024 |  |  |  | M3 | 0 | 33.83 | 0% | 0 | 96622 | SINAPI | LASTRO COM MATERIAL GRANULAR, APLICADO EM PISOS OU LAJES SOBRE SOLO, ESPESSURA DE *5 CM*. AF_08/2017 | M3 | 33.83 | 124.99 | 158.74 | 5370.1742
97113 | APLICAÇÃO DE LONA PLÁSTICA PARA EXECUÇÃO DE PAVIMENTOS DE CONCRETO. AF_04/2022 |  |  |  | M2 | 0 | 676.67 | 0% | 0 | 97113 | SINAPI | APLICAÇÃO DE LONA PLÁSTICA PARA EXECUÇÃO DE PAVIMENTOS DE CONCRETO. AF_04/2022 | M2 | 676.67 | 1.82 | 2.31 | 1563.1077
97088 | ARMAÇÃO PARA EXECUÇÃO DE RADIER, PISO DE CONCRETO OU LAJE SOBRE SOLO, COM USO DE TELA Q-92. AF_09/2021 |  |  |  | KG | 0 | 1001.47 | 0% | 0 | 97088 | SINAPI | ARMAÇÃO PARA EXECUÇÃO DE RADIER, PISO DE CONCRETO OU LAJE SOBRE SOLO, COM USO DE TELA Q-92. AF_09/2021 | KG | 1001.47 | 14.57 | 18.5 | 18527.195
103674 | CONCRETAGEM DE VIGAS E LAJES, FCK=25 MPA, PARA LAJES PREMOLDADAS COM USO DE BOMBA - LANÇAMENTO, ADENSAMENTO E ACABAMENTO. AF_02/2022_PS |  |  |  | M3 | 0 | 27.07 | 0% | 0 | 103674 | SINAPI | CONCRETAGEM DE VIGAS E LAJES, FCK=25 MPA, PARA LAJES PREMOLDADAS COM USO DE BOMBA - LANÇAMENTO, ADENSAMENTO E | M3 | 27.07 | 596.95 | 758.13 | 20522.5791
5.00 | SISTEMA DE VEDAÇÃO VERTICAL INTERNO E EXTERNO [PAREDES] | [7 empty] | 0 | 5.00 |  | SISTEMA DE VEDAÇÃO VERTICAL INTERNO E EXTERNO [PAREDES]
87504 | Alvenaria de vedação de 1/2 vez em tijolos cerâmicos de 08 furos (dimensões nominais: 19x19x09); assentamento em argamassa no traço |  |  |  | M2 | 0 | 0 | 27% | 0 | 87504 | SINAPI | Alvenaria de vedação de 1/2 vez em tijolos cerâmicos de 08 furos (dimensões nominais: 19x19x09); assentamento em argamassa no traço 1:2:8 (cimento, cal | M2 | 0 | 0 | 0 | 0
73988/1 | Encunhamento (aperto de alvenaria) em tijolo cerâmicos maciços 5x10x20cm 1 vez (esp. 20cm), assentamento c/ argamassa traço1:6 (cimento e areia) |  |  |  | M2 | 0 | 0 | 27% | 0 | 73988/1 | SINAPI | Encunhamento (aperto de alvenaria) em tijolo cerâmicos maciços 5x10x20cm 1 vez (esp. 20cm), assentamento c/ argamassa traço1:6 (cimento e areia) | M2 | 0 | 0 | 0 | 0
101161 | ALVENARIA DE VEDAÇÃO COM ELEMENTO VAZADO DE CONCRETO (COBOGÓ) DE 7X50X50CM E ARGAMASSA DE ASSENTAMENTO COM PREPARO EM BETONEIRA. AF_05/2020 |  |  |  | M2 | 0 | 134.72 | 0% | 0 | 101161 | SINAPI | ALVENARIA DE VEDAÇÃO COM ELEMENTO VAZADO DE CONCRETO (COBOGÓ) DE 7X50X50CM E ARGAMASSA DE ASSENTAMENTO COM PREPARO EM BETONEIRA. AF_05/2020 | M2 | 134.72 | 231.66 | 294.21 | 39635.9712
| ALVENARIA - ARQUIBANCADAS | [10 empty] | ALVENARIA - ARQUIBANCADAS
103341 | ALVENARIA DE VEDAÇÃO DE BLOCOS VAZADOS DE CONCRETO APARENTE DE 19X19X39 CM (ESPESSURA 19 CM) E ARGAMASSA DE ASSENTAMENTO COM PREPARO MANUAL. AF_12/2021 |  |  |  | M2 | 0 | 148.08 | 0% | 0 | 103341 | SINAPI | ALVENARIA DE VEDAÇÃO DE BLOCOS VAZADOS DE CONCRETO APARENTE DE 19X19X39 CM (ESPESSURA 19 CM) E ARGAMASSA DE ASSENTAMENTO COM PREPARO MANUAL | M2 | 148.08 | 140.55 | 178.5 | 26432.28
| ALVENARIA - DIVISARIAS VESTIARIOS. AF 12/2021 | [10 empty] | ALVENARIA - DIVISARIAS VESTIARIOS. AF 12/2021
87504 | Alvenaria de vedação de 1/2 vez em tijolos cerâmicos de 08 furos (dimensões nominais: 19x19x09); assentamento em argamassa no traço |  |  |  | M2 | 0 | 0 | 27% | 0 | 87504 | SINAPI | Alvenaria de vedação de 1/2 vez em tijolos cerâmicos de 08 furos (dimensões nominais: 19x19x09); assentamento em argamassa no traço 1:2:8 (cimento, cal | M2 | 0 | 0 | 0 | 0
6.00 | ESQUADRIAS | [7 empty] | 0 | 6.00 |  | ESQUADRIAS
| PORTAS DE MADEIRA | [10 empty] | PORTAS DE MADEIRA
90850 | KIT DE PORTA DE MADEIRA PARA PINTURA, SEMI-OCA (LEVE OU MÉDIA), PADRÃO MÉDIO, 90X210CM, ESPESSURA DE 3,5CM, ITENS INCLUSOS: DOBRADIÇAS, MONTAGEM E INSTALAÇÃO DO BATENTE, SEM FECHADURA - FORNECIMENTO E INSTALAÇÃO. AF_12/2019 |  |  |  | Unid. | 0 | 2 | 0% | 0 | 90850 | SINAPI | KIT DE PORTA DE MADEIRA PARA PINTURA, SEMI-OCA (LEVE OU MÉDIA), PADRÃO MÉDIO, 90X210CM, ESPESSURA DE 3,5CM, ITENS INCLUSOS: DOBRADIÇAS, MONTAGEM E INSTALAÇÃO DO BATENTE, SEM FECHADURA - FORNECIMENTO E INSTALAÇÃO. AF_12/2019 | UNID. | 2 | 1141.79 | 1450.07 | 2900.14
3425 | BANDEIRAS PARA PORTA (1,00X0,80 M ) PARA VIDRO |  |  |  | Unid. | 0 | 0 | 27% | 0 | 3425 | SINAPI | BANDEIRAS PARA PORTA (1,00X0,80 M ) PARA VIDRO | UNID. | 0 | 0 | 0 | 0
90850 | KIT DE PORTA DE MADEIRA PARA PINTURA, SEMI-OCA (LEVE OU MÉDIA), PADRÃO MÉDIO, 90X210CM, ESPESSURA DE 3,5CM, ITENS INCLUSOS: DOBRADIÇAS, MONTAGEM E INSTALAÇÃO DO BATENTE, SEM FECHADURA - FORNECIMENTO E INSTALAÇÃO. AF_12/2019 |  |  |  | Unid. | 0 | 1 | 0% | 0 | 90850 | SINAPI | KIT DE PORTA DE MADEIRA PARA PINTURA, SEMI-OCA (LEVE OU MÉDIA), PADRÃO MÉDIO, 90X210CM, ESPESSURA DE 3,5CM, ITENS INCLUSOS: DOBRADIÇAS, MONTAGEM E INSTALAÇÃO DO BATENTE, SEM FECHADURA - FORNECIMENTO E INSTALAÇÃO. AF_12/2019 | UNID. | 1 | 1141.79 | 1450.07 | 1450.07
90788 | KIT DE PORTA-PRONTA DE MADEIRA EM ACABAMENTO MELAMÍNICO BRANCO, FOLHA LEVE OU MÉDIA, 60X210CM, EXCLUSIVE FECHADURA, FIXAÇÃO COM PREENCHIMENTO PARCIAL DE ESPUMA EXPANSIVA - FORNECIMENTO E INSTALAÇÃO. AF_12/2019 |  |  |  | Unid. | 0 | 2 | 0% | 0 | 90788 | SINAPI | 90788 KIT DE PORTA-PRONTA DE MADEIRA EM ACABAMENTO MELAMÍNICO BRANCO, FOLHA LEVE OU MÉDIA, 60X210CM, EXCLUSIVE FECHADURA, FIXAÇÃO COM PREENCHIMENTO PARCIAL DE ESPUMA EXPANSIVA - FORNECIMENTO E INSTALAÇÃO. AF_12/2019 | UNID. | 2 | 895.92 | 1137.82 | 2275.64
90797 | KIT DE PORTA-PRONTA DE MADEIRA EM ACABAMENTO MELAMÍNICO BRANCO, FOLHA LEVE OU MÉDIA, E BATENTE METÁLICO, 90X210CM, FIXAÇÃO COM ARGAMASSA - FORNECIMENTO E INSTALAÇÃO. AF_12/2019 |  |  |  | Unid. | 0 | 4 | 0% | 0 | 90797 | SINAPI | KIT DE PORTA-PRONTA DE MADEIRA EM ACABAMENTO MELAMÍNICO BRANCO, FOLHA LEVE OU MÉDIA, E BATENTE METÁLICO, 90X210CM, | UNID. | 4 | 799.44 | 1015.29 | 4061.16
| FERRAGENS E ACESSORIOS | [10 empty] | FERRAGENS E ACESSORIOS
90830 | FECHADURA DE EMBUTIR COM CILINDRO, EXTERNA, COMPLETA, ACABAMENTO PADRÃO MÉDIO, INCLUSO EXECUÇÃO DE FURO - FORNECIMENTO E INSTALAÇÃO. AF_12/2019 |  |  |  | Unid. | 0 | 3 | 0% | 0 | 90830 | SINAPI | FECHADURA DE EMBUTIR COM CILINDRO, EXTERNA, COMPLETA, ACABAMENTO PADRÃO MÉDIO, INCLUSO EXECUÇÃO DE FURO - FORNECIMENTO E INSTALAÇÃO. AF_12/2019 | UNID. | 3 | 245.52 | 311.81 | 935.43
90831 | FECHADURA DE EMBUTIR PARA PORTA DE BANHEIRO, COMPLETA, ACABAMENTO PADRÃO MÉDIO, INCLUSO EXECUÇÃO DE FURO - FORNECIMENTO E INSTALAÇÃO. AF_12/2019 |  |  |  | Unid. | 0 | 6 | 0% | 0 | 90831 | SINAPI | FECHADURA DE EMBUTIR PARA PORTA DE BANHEIRO, COMPLETA, ACABAMENTO PADRÃO MÉDIO, INCLUSO EXECUÇÃO DE FURO - FORNECIMENTO E INSTALAÇÃO. AF_12/2019 | UNID. | 6 | 216.62 | 275.11 | 1650.66
| JANELAS DE ALUMINIO | [10 empty] | JANELAS DE ALUMINIO
94569 | JANELA DE ALUMÍNIO TIPO MAXIM-AR, COM VIDROS, BATENTE E FERRAGENS, EXCLUSIVE ALIZAR, ACABAMENTO E CONTRAMARCO, FIXAÇÃO COM PARAFUSO. FORNECIMENTO E INSTALAÇÃO. AF_11/2024 |  |  |  | M2 | 0 | 11.04 | 0% | 0 | 94589 | SINAPI | JANELA DE ALUMÍNIO TIPO MAXIM-AR, COM VIDROS, BATENTE E FERRAGENS. EXCLUSIVE ALIZAR, ACABAMENTO E CONTRAMARCO. FORNECIMENTO E INSTALAÇÃO. AF_12/2019 | M2 | 11.04 | 653.14 | 829.49 | 9157.5696
| VIDROS | [10 empty] | VIDROS
102166 | INSTALAÇÃO DE VIDRO LISO INCOLOR, E = 6 MM, EM ESQUADRIA DE ALUMÍNIO OU PVC, FIXADO COM BAGUETE. AF_01/2021_PS |  |  |  | M2 | 0 | 0 | 27% | 0 | 102166 | SINAPI | INSTALAÇÃO DE VIDRO LISO INCOLOR, E = 6 MM, EM ESQUADRIA DE ALUMÍNIO OU PVC, FIXADO COM BAGUETE. AF_01/2021_PS | M2 | 0 | 0 | 0 | 0
102166 | INSTALAÇÃO DE VIDRO LISO INCOLOR, E = 6 MM, EM ESQUADRIA DE ALUMÍNIO OU PVC, FIXADO COM BAGUETE. AF_01/2021_PS |  |  |  | M2 | 0 | 3.24 | 0% | 0 | 102166 | SINAPI | INSTALAÇÃO DE VIDRO LISO INCOLOR, E = 6 MM, EM ESQUADRIA DE ALUMÍNIO OU PVC, FIXADO COM BAGUETE. AF_01/2021_PS | M2 | 3.24 | 317.16 | 402.79 | 1305.0396
7.00 | SISTEMA DE COBERTURA | [7 empty] | 0 | 7.00 |  | SISTEMA DE COBERTURA
84038 | Cobertura em telha metálica ondulada 5mm - pré pintada - cor: branca |  |  |  | M2 | 0 | 0 | 27% | 0 | 84038 | SINAPI | Cobertura em telha metálica ondulada 5mm - pré pintada - cor: branca | M2 | 0 | 0 | 0 | 0
73970/2 | Fornecimento e montagem de estrutura metálica conf. Projeto espec. |  |  |  | KG | 0 | 0 | 27% | 0 | 73970/2 | SINAPI | Fornecimento e montagem de estrutura metálica conf. Projeto espec. | KG | 0 | 0 | 0 | 0
8.00 | IMPERMEABILIZAÇÃO | [7 empty] | 0 | 8.00 |  | IMPERMEABILIZAÇÃO
98557 | IMPERMEABILIZAÇÃO DE SUPERFÍCIE COM EMULSÃO ASFÁLTICA, 2 DEMÃOS. AF_09/2023 |  |  |  | M2 | 0 | 139.57 | 0% | 0 | 98557 | SINAPI | IMPERMEABILIZAÇÃO DE SUPERFÍCIE COM EMULSÃO ASFÁLTICA, 2 DEMÃOS. AF_09/2023 | M2 | 139.57 | 47.18 | 59.92 | 8363.0344
9.00 | REVESTIMENTOS INTERNOS E EXTERNOS | [7 empty] | 0 | 9.00 |  | REVESTIMENTOS INTERNOS E EXTERNOS
87869 | Chapisco em paredes em geral com argamassa traço - 1:3 (cimento / areia) |  |  |  | M2 | 0 | 0 | 27% | 0 | 87869 | SINAPI | Chapisco em paredes em geral com argamassa traço - 1:3 (cimento / areia | M2 | 0 | 0 | 0 | 0
87882 | CHAPISCO APLICADO NO TETO OU EM ALVENARIA E ESTRUTURA, COM ROLO PARA TEXTURA ACRÍLICA. ARGAMASSA TRAÇO 1:4 E EMULSÃO POLIMÉRICA (ADESIVO) COM PREPARO EM BETONEIRA 400L. AF_10/2022 |  |  |  | M2 | 0 | 84.33 | 0% | 0 | 87882 | SINAPI | CHAPISCO APLICADO NO TETO OU EM ALVENARIA E ESTRUTURA, COM ROLO PARA TEXTURA ACRÍLICA. ARGAMASSA TRAÇO 1:4 E EMULSÃO POLIMÉRICA (ADESIVO) COPREPARO EM BETONEIRA 400L. AF_10/2022 | M2 | 84.33 | 6.92 | 8.79 | 741.2607
87554 | EMBOÇO, EM ARGAMASSA TRAÇO 1:2:8, PREPARO MANUAL, APLICADO MANUALMENTE EM PAREDES INTERNAS DE AMBIENTES COM ÁREA MAIOR QUE 10M², E = 10MM, COM TALISCAS. AF_03/2024 |  |  |  | M2 | 0 | 743.93 | 0% | 0 | 87554 | SINAPI | EMBOÇO, PARA RECEBIMENTO DE CERÂMICA, EM ARGAMASSA TRAÇO 1:2:8, PREPAR O MANUAL, APLICADO MANUALMENTE EM FACES INTERNAS DE PAREDES, PARA AMBIENTE COM ÁREA MAIOR QUE 10M2, ESPESSURA DE 10MM, COM EXECUÇÃO DE TALISCAS. AF_06/2014 | M2 | 743.93 | 21.18 | 26.9 | 20011.717
87777 | EMBOÇO OU MASSA ÚNICA EM ARGAMASSA TRAÇO 1:2:8, PREPARO MANUAL, APLICADA MANUALMENTE EM PANOS DE FACHADA COM PRESENÇA DE VÃOS, ESPESSURA DE 25 MM. AF_08/2022 |  |  |  | M2 | 0 | 445.04 | 0% | 0 | 75481 | SEINFRA | Reboco de parede, com argamassa traço - 1:2:6 (cimento / cal / areia), espessura 2,0 cm (massa única) | M2 | 445.04 | 14.92 | 18.95 | 8433.508
87547 | MASSA ÚNICA, EM ARGAMASSA TRAÇO 1:2:8, PREPARO MECÂNICO, APLICADA MANUALMENTE EM PAREDES INTERNAS DE AMBIENTES COM ÁREA ENTRE 5M² E 10M², E= 10MM, COM TALISCAS. AF_03/2024 |  |  |  | M2 | 0 | 84.33 | 0% | 0 | C2111 | SEINFRA | Reboco de teto, com argamassa traço - 1:2:9 (cimento / cal / areia), espessura 1,5 cm | M2 | 84.33 | 21.07 | 26.76 | 2256.6708
| REVESTIMENTO - ARQUIBANCADAS | [8 empty] | 0 |  | REVESTIMENTO - ARQUIBANCADAS
87879 | CHAPISCO APLICADO EM ALVENARIAS E ESTRUTURAS DE CONCRETO INTERNAS, COM COLHER DE PEDREIRO. ARGAMASSA TRAÇO 1:3 COM PREPARO EM BETONEIRA 400L. AF_10/2022 |  |  |  | M2 | 0 | 140.33 | 0% | 0 | 87879 | SINAPI | CHAPISCO APLICADO EM ALVENARIAS E ESTRUTURAS DE CONCRETO INTERNAS, COM COLHER DE PEDREIRO. ARGAMASSA TRAÇO 1:3 COM PREPARO EM BETONEIRA 400L. AF_10/2022 | M2 | 140.33 | 4.24 | 5.38 | 754.9754
87554 | EMBOÇO, EM ARGAMASSA TRAÇO 1:2:8, PREPARO MANUAL, APLICADO MANUALMENTE EM PAREDES INTERNAS DE AMBIENTES COM ÁREA MAIOR QUE 10M², E = 10MM, COM TALISCAS. AF_03/2024 |  |  |  | M2 | 0 | 140.33 | 0% | 0 | 87554 | SINAPI | EMBOÇO, PARA RECEBIMENTO DE CERÂMICA, EM ARGAMASSA TRAÇO 1:2:8, PREPAR O MANUAL, APLICADO MANUALMENTE EM FACES INTERNAS DE PAREDES, PARA AMBIENTE COM ÁREA MAIOR QUE 10M2, ESPESSURA DE 10MM, COM EXECUÇÃO DE TALISCAS. AF_06/2014 | M2 | 140.33 | 21.18 | 26.9 | 3774.877
87777 | EMBOÇO OU MASSA ÚNICA EM ARGAMASSA TRAÇO 1:2:8, PREPARO MANUAL, APLICADA MANUALMENTE EM PANOS DE FACHADA COM PRESENÇA DE VÃOS, ESPESSURA DE 25 MM. AF_08/2022 |  |  |  | M2 | 0 | 140.33 | 0% | 0 | 75481 | SEINFRA | Reboco de parede, com argamassa traço - 1:2:6 (cimento / cal / areia), espessura 2,0 cm (massa única) | M2 | 140.33 | 14.92 | 18.95 | 2659.2535
| REVESTIMENTOS CERAMICOS | [8 empty] | 0 |  | REVESTIMENTOS CERAMICOS
87273 | REVESTIMENTO CERÂMICO PARA PAREDES INTERNAS COM PLACAS TIPO ESMALTADA DE DIMENSÕES 33X45 CM APLICADAS NA ALTURA INTEIRA DAS PAREDES. AF_02/2023_PE |  |  |  | M2 | 0 | 210.5 | 0% | 0 | 87273 | SINAPI | REVESTIMENTO CERÂMICO PARA PAREDES INTERNAS COM PLACAS TIPO ESMALTADA EXTRA DE DIMENSÕES 33X45 CM APLICADAS NA ALTURA INTEIRA DAS PAREDES. AF_02/2023_PE | M2 | 210.5 | 79.63 | 101.13 | 21287.865
87265 | REVESTIMENTO CERÂMICO PARA PAREDES INTERNAS COM PLACAS TIPO ESMALTADA DE DIMENSÕES 20X20 CM APLICADAS NA ALTURA INTEIRA DAS PAREDES. AF_02/2023_PE [COR - BRANCO] |  |  |  | M2 | 0 | 29.58 | 0% | 0 | 87265 | SINAPI | REVESTIMENTO CERÂMICO PARA PAREDES INTERNAS COM PLACAS TIPO ESMALTADA EXTRA DE DIMENSÕES 20X20 CM APLICADAS NA ALTURA INTEIRA DAS PAREDES. AF_02/2023_PE [COR - BRANCO] | M2 | 29.58 | 72.15 | 91.63 | 2710.4154
87265 | REVESTIMENTO CERÂMICO PARA PAREDES INTERNAS COM PLACAS TIPO ESMALTADA DE DIMENSÕES 20X20 CM APLICADAS NA ALTURA INTEIRA DAS PAREDES. AF_02/2023_PE [COR - AMARELO] |  |  |  | M2 | 0 | 18.18 | 0% | 0 | 87265 | SINAPI | REVESTIMENTO CERÂMICO PARA PAREDES INTERNAS COM PLACAS TIPO ESMALTADA EXTRA DE DIMENSÕES 20X20 CM APLICADAS NA ALTURA INTEIRA DAS PAREDES. AF_02/2023_PE [COR - AMARELO] | M2 | 18.18 | 72.15 | 91.63 | 1665.8334
87265 | REVESTIMENTO CERÂMICO PARA PAREDES INTERNAS COM PLACAS TIPO ESMALTADA DE DIMENSÕES 20X20 CM APLICADAS NA ALTURA INTEIRA DAS PAREDES. AF_02/2023_PE [COR - AZUL] |  |  |  | M2 | 0 | 37.75 | 0% | 0 | 87265 | SINAPI | REVESTIMENTO CERÂMICO PARA PAREDES INTERNAS COM PLACAS TIPO ESMALTADA EXTRA DE DIMENSÕES 20X20 CM APLICADAS NA ALTURA INTEIRA DAS PAREDES. AF_02/2023_PE [COR - AZUL] | M2 | 37.75 | 72.15 | 91.63 | 3459.0325
10.00 | SISTEMAS DE PISOS INTERNOS E EXTERNOS [PAVIMENTAÇÃO] | [7 empty] | 0 | 10.00 |  | SISTEMAS DE PISOS INTERNOS E EXTERNOS [PAVIMENTAÇÃO]
98562 | IMPERMEABILIZAÇÃO DE SUPERFÍCIE COM ARGAMASSA DE CIMENTO E AREIA, COM ADITIVO IMPERMEABILIZANTE, E = 1,5CM. AF_09/2023 |  |  |  | M2 | 0 | 64.91 | 0% | 0 | 74000/1 | SINAPI | IMPERMEABILIZAÇÃO DE SUPERFÍCIE COM ARGAMASSA DE CIMENTO E AREIA, COM ADITIVO IMPERMEABILIZANTE, E = 1,5CM. AF_09/2023 | M2 | 64.91 | 48.75 | 61.91 | 4018.5781
87620 | CONTRAPISO EM ARGAMASSA TRAÇO 1:4 (CIMENTO E AREIA), PREPARO MECÂNICO COM BETONEIRA 400 L, APLICADO EM ÁREAS SECAS SOBRE LAJE, ADERIDO, ACABAMENTO NÃO REFORÇADO, ESPESSURA 2CM. AF_07/2021 |  |  |  | M2 | 0 | 64.91 | 0% | 0 | 87620 | SINAPI | CONTRAPISO EM ARGAMASSA TRAÇO 1:4 (CIMENTO E AREIA), PREPARO MECÂNICO COM BETONEIRA 400 L, APLICADO EM ÁREAS SECAS SOBRE LAJE, ADERIDO, ACABAMENTO NÃO REFORÇADO, ESPESSURA 2CM. AF_07/2021 | M2 | 64.91 | 28.42 | 36.09 | 2342.6019
87251 | REVESTIMENTO CERÂMICO PARA PISO COM PLACAS TIPO ESMALTADA DE DIMENSÕES 45X45 CM APLICADA EM AMBIENTES DE ÁREA MAIOR QUE 10 M2. AF_02/2023_PE |  |  |  | M2 | 0 | 64.91 | 0% | 0 | 87251 | SINAPI | REVESTIMENTO CERÂMICO PARA PISO COM PLACAS TIPO ESMALTADA EXTRA DE DIMENSÕES 45X45 CM APLICADA EM AMBIENTES DE ÁREA MAIOR QUE 10 M2. AF_02/2023_PE | M2 | 64.91 | 59.68 | 75.79 | 4919.5289
101094 | PISO PODOTÁTIL DE ALERTA OU DIRECIONAL, DE BORRACHA, ASSENTADO SOBRE ARGAMASSA. AF_05/2020 |  |  |  | M | 0 | 23.4 | 0% | 0 | C4623 | SEINFRA | Piso tátil de alerta/direcional em placas pré-moldadas - 5MPa | M2 | 5.85 | 65.84 | 83.62 | 489.177
98689 | SOLEIRA EM GRANITO, LARGURA 15 CM, ESPESSURA 2,0 CM. AF_09/2020 |  |  |  | M | 0 | 2.7 | 0% | 0 | 98689 | SINAPI | SOLEIRA EM GRANITO, LARGURA 15 CM, ESPESSURA 2,0 CM. AF_09/2020 | M | 2.7 | 121.02 | 153.7 | 414.99
103916 | EXECUÇÃO DE PISO INDUSTRIAL DE CONCRETO ARMADO, FCK = 20 MPA, ESPESSURA DE 18,0 CM. AF_04/2022 |  |  |  | M2 | 0 | 676.67 | 0% | 0 | 103916 | SINAPI | EXECUÇÃO DE PISO INDUSTRIAL DE CONCRETO ARMADO, FCK = 20 MPA, ESPESSURA DE 18,0 CM. AF_04/2022 | M2 | 676.67 | 159.35 | 202.37 | 136937.7079
| PAVIMENTAÇÃO EXTERNA | [8 empty] | 0 |  | PAVIMENTAÇÃO EXTERNA
101749 | PISO CIMENTADO, TRAÇO 1:3 (CIMENTO E AREIA), ACABAMENTO LISO, ESPESSURA 4,0 CM, PREPARO MECÂNICO DA ARGAMASSA. AF_09/2020 |  |  |  | M2 | 0 | 196.79 | 0% | 0 | 101749 | SINAPI | PISO CIMENTADO, TRAÇO 1:3 (CIMENTO E AREIA), ACABAMENTO LISO, ESPESSURA 4,0 CM, PREPARO MECÂNICO DA ARGAMASSA. AF_09/2020 | M2 | 195.79 | 49.2 | 62.48 | 12232.9592
73907/3 | RAMPA DE ACESSO EM CONCRETO NÃO ESTRUTURAL |  |  |  | M2 | 0 | 0 | 27% | 0 | 73907/3 | SINAPI | RAMPA DE ACESSO EM CONCRETO NÃO ESTRUTURAL | M2 | 0 | 0 | 0 | 0
11.0 | PINTURA | [7 empty] | 0 | 11.0 |  | PINTURA
88497 | EMASSAMENTO COM MASSA LÁTEX, APLICAÇÃO EM PAREDE, DUAS DEMÃOS, LIXAMENTO MANUAL. AF_04/2023 |  |  |  | M2 | 0 | 445.04 | 0% | 0 | C1207 | SEINFRA | Emassamento de paredes internas com massa PVA - 02 demãos | M2 | 445.04 | 8.67 | 11.01 | 4899.8904
88496 | EMASSAMENTO COM MASSA LÁTEX, APLICAÇÃO EM TETO, DUAS DEMÃOS, LIXAMENTO MANUAL. AF_04/2023 |  |  |  | M2 | 0 | 84.33 | 0% | 0 | C1208 | SEINFRA | Emassamento de lajes internas com massa PVA - 02 demãos | M2 | 84.33 | 8.67 | 11.01 | 928.4733
88489 | PINTURA LÁTEX ACRÍLICA PREMIUM, APLICAÇÃO MANUAL EM PAREDES, DUAS DEMÃOS. AF_04/2023 |  |  |  | M2 | 0 | 445.04 | 0% | 0 | 88489 | SINAPI | PINTURA LÁTEX ACRÍLICA PREMIUM, APLICAÇÃO MANUAL EM PAREDES, DUAS DEMÃOS. AF_04/2023 | M2 | 445.04 | 13.99 | 17.77 | 7908.3608
88488 | PINTURA LÁTEX ACRÍLICA PREMIUM, APLICAÇÃO MANUAL EM TETO, DUAS DEMÃOS. AF_04/2023 |  |  |  | M2 | 0 | 84.33 | 0% | 0 | 88487 | SINAPI | Pintura em latex PVA 02 demãos sobre lajes internas e externas | M2 | 84.33 | 7.53 | 9.56 | 806.1948
102494 | PINTURA DE PISO COM TINTA EPÓXI, APLICAÇÃO MANUAL, 2 DEMÃOS, INCLUSO PRIMER EPÓXI. AF_05/2021 |  |  |  | M2 | 0 | 483.4 | 0% | 0 | 72815 | SINAPI | Pintura epoxi para piso | M2 | 483.4 | 39.41 | 50.05 | 24194.17
100741 | PINTURA COM TINTA ALQUÍDICA DE ACABAMENTO (ESMALTE SINTÉTICO ACETINADO) PULVERIZADA SOBRE SUPERFÍCIES METÁLICAS (EXCETO PERFIL) EXECUTADO EM OBRA (POR DEMÃO). AF_01/2020_PE |  |  |  | M2 | 0 | 558.25 | 0% | 0 | 73924/3 | SINAPI | Pintura esmalte 02 demãos para estrutura metálica e alambrado | M2 | 558.25 | 22.79 | 28.94 | 16155.755
100751 | PINTURA COM TINTA EPOXÍDICA DE ACABAMENTO PULVERIZADA SOBRE PERFIL METÁLICO EXECUTADO EM FÁBRICA (02 DEMÃOS). AF_01/2020_PE |  |  |  | M2 | 0 | 404.1 | 0% | 0 | 79460 | SINAPI | Pintura prime epoxi 02 demãos para estrutura metálica | M2 | 404.1 | 42.46 | 53.92 | 21789.072
12.0 | INSTALAÇÕES HIDRAULICAS | [7 empty] | 0 | 12.0 |  | INSTALAÇÕES HIDRAULICAS
89353 | REGISTRO DE GAVETA BRUTO, LATÃO, ROSCÁVEL, 3/4" - FORNECIMENTO E INSTALAÇÃO. AF_08/2021 |  |  |  | Unid. | 0 | 1 | 0% | 0 | 89353 | SINAPI | REGISTRO DE GAVETA BRUTO, LATÃO, ROSCÁVEL, 3/4" - FORNECIMENTO E INSTALAÇÃO. AF_08/2021 | UNID. | 1 | 38.08 | 48.36 | 48.36
94497 | REGISTRO DE GAVETA BRUTO, LATÃO, ROSCÁVEL, 1 1/2" - FORNECIMENTO E INSTALAÇÃO. AF_08/2021 |  |  |  | Unid. | 0 | 2 | 0% | 0 | 94497 | SINAPI | REGISTRO DE GAVETA BRUTO, LATÃO, ROSCÁVEL, 1 1/2" - FORNECIMENTO E INSTALAÇÃO. AF_08/2021 | UNID. | 2 | 101.25 | 128.59 | 257.18
94794 | REGISTRO DE GAVETA BRUTO, LATÃO, ROSCÁVEL, 1 1/2", COM ACABAMENTO E CANOPLA CROMADOS - FORNECIMENTO E INSTALAÇÃO. AF_08/2021 |  |  |  | Unid. | 0 | 2 | 0% | 0 | 94794 | SINAPI | REGISTRO DE GAVETA BRUTO, LATÃO, ROSCÁVEL, 1 1/2", COM ACABAMENTO E CANOPLA CROMADOS - FORNECIMENTO E INSTALAÇÃO. AF_08/2021 | UNID. | 2 | 159.09 | 202.04 | 404.08
94793 | REGISTRO DE GAVETA BRUTO, LATÃO, ROSCÁVEL, 1 1/4", COM ACABAMENTO E CANOPLA CROMADOS - FORNECIMENTO E INSTALAÇÃO. AF_08/2021 |  |  |  | Unid. | 0 | 2 | 0% | 0 | 94793 | SINAPI | REGISTRO DE GAVETA BRUTO, LATÃO, ROSCÁVEL, 1 1/4", COM ACABAMENTO E CANOPLA CROMADOS - FORNECIMENTO E INSTALAÇÃO. AF_08/2021 | UNID. | 2 | 149.45 | 189.8 | 379.6
94792 | REGISTRO DE GAVETA BRUTO, LATÃO, ROSCÁVEL, 1", COM ACABAMENTO E CANOPLA CROMADOS - FORNECIMENTO E INSTALAÇÃO. AF_08/2021 |  |  |  | Unid. | 0 | 2 | 0% | 0 | 94792 | SINAPI | REGISTRO DE GAVETA BRUTO, LATÃO, ROSCÁVEL, 1", COM ACABAMENTO E CANOPLA CROMADOS - FORNECIMENTO E INSTALAÇÃO. AF_08/2021 | UNID. | 2 | 109.52 | 139.09 | 278.18
89987 | REGISTRO DE GAVETA BRUTO, LATÃO, ROSCÁVEL, 3/4", COM ACABAMENTO E CANOPLA CROMADOS - FORNECIMENTO E INSTALAÇÃO. AF_08/2021 |  |  |  | Unid. | 0 | 2 | 0% | 0 | 89987 | SINAPI | REGISTRO DE GAVETA BRUTO, LATÃO, ROSCÁVEL, 3/4", COM ACABAMENTO E CANOPLA CROMADOS - FORNECIMENTO E INSTALAÇÃO. AF_08/2021 | UNID. | 2 | 90.01 | 114.31 | 228.62
89985 | REGISTRO DE PRESSÃO BRUTO, LATÃO, ROSCÁVEL, 3/4", COM ACABAMENTO E CANOPLA CROMADOS - FORNECIMENTO E INSTALAÇÃO. AF_08/2021 |  |  |  | Unid. | 0 | 8 | 0% | 0 | 89985 | SINAPI | REGISTRO DE PRESSÃO BRUTO, LATÃO, ROSCÁVEL, 3/4", COM ACABAMENTO E CANOPLA CROMADOS - FORNECIMENTO E INSTALAÇÃO. AF_08/2021 | UNID. | 8 | 85.63 | 108.75 | 870
86884 | ENGATE FLEXÍVEL EM PLÁSTICO BRANCO, 1/2" X 30CM - FORNECIMENTO E INSTALAÇÃO. AF_01/2020 |  |  |  | Unid. | 0 | 10 | 0% | 0 | 86884 | SINAPI | ENGATE FLEXÍVEL EM PLÁSTICO BRANCO, 1/2 X 30CM - FORNECIMENTO E INSTALAÇÃO. AF_01/2020 | UNID. | 10 | 12.61 | 16.01 | 160.1
89385 | LUVA SOLDÁVEL E COM ROSCA, PVC, SOLDÁVEL, DN 25MM X 3/4 , INSTALADO EM RAMAL OU SUB-RAMAL DE ÁGUA - FORNECIMENTO E INSTALAÇÃO. AF_06/2022 |  |  |  | Unid. | 0 | 8 | 0% | 0 | 89385 | SINAPI | LUVA SOLDÁVEL E COM ROSCA, PVC, SOLDÁVEL, DN 25MM X 3/4 , INSTALADO EM RAMAL OU SUB-RAMAL DE ÁGUA - FORNECIMENTO E INSTALAÇÃO. AF_06/2022 | UNID. | 8 | 7.85 | 9.97 | 79.76
89389 | LUVA SOLDÁVEL E COM ROSCA, PVC, SOLDÁVEL, DN 32MM X 1 , INSTALADO EM RAMAL OU SUB-RAMAL DE ÁGUA - FORNECIMENTO E INSTALAÇÃO. AF_06/2022 |  |  |  | Unid. | 0 | 4 | 0% | 0 | 89389 | SINAPI | LUVA SOLDÁVEL E COM ROSCA, PVC, SOLDÁVEL, DN 32MM X 1 , INSTALADO EM RAMAL OU SUB RAMAL DE ÁGUA - FORNECIMENTO E INSTALAÇÃO. AF_06/2022 | UNID. | 4 | 12.08 | 15.34 | 61.36
89433 | LUVA DE REDUÇÃO, PVC, SOLDÁVEL, DN 40MM X 32MM, INSTALADO EM RAMAL DE DISTRIBUIÇÃO DE ÁGUA - FORNECIMENTO E INSTALAÇÃO. AF_06/2022 |  |  |  | Unid. | 0 | 4 | 0% | 0 | 89433 | SINAPI | LUVA DE REDUÇÃO, PVC, SOLDÁVEL, DN 40MM X 32MM, INSTALADO EM RAMAL DE DISTRIBUIÇÃO DE ÁGUA - FORNECIMENTO E INSTALAÇÃO. AF_06/2022 | UNID. | 4 | 13.61 | 17.28 | 69.12
92928 | LUVA DE REDUÇÃO, EM FERRO GALVANIZADO, 1 1/2" X 1 1/4", CONEXÃO ROSQUEADA, INSTALADO EM REDE DE ALIMENTAÇÃO PARA HIDRANTE - FORNECIMENTO E INSTALAÇÃO. AF_10/2020 |  |  |  | Unid. | 0 | 2 | 0% | 0 | 72704 | SINAPI | Luva redução soldável 50mm - 40mm | UNID. | 2 | 16.77 | 21.3 | 42.6
89355 | TUBO, PVC, SOLDÁVEL, DE 20MM, INSTALADO EM RAMAL OU SUB-RAMAL DE ÁGUA - FORNECIMENTO E INSTALAÇÃO. AF_06/2022 |  |  |  | m | 0 | 12 | 0% | 0 | 89355 | SINAPI | TUBO, PVC, SOLDÁVEL, DN 20MM, INSTALADO EM RAMAL OU SUB-RAMAL DE ÁGUA - FORNECIMENTO E INSTALAÇÃO. AF_06/2022 | m | 12 | 23.27 | 29.55 | 354.6
89356 | TUBO, PVC, SOLDÁVEL, DE 25MM, INSTALADO EM RAMAL OU SUB-RAMAL DE ÁGUA - FORNECIMENTO E INSTALAÇÃO. AF_06/2022 |  |  |  | m | 0 | 42 | 0% | 0 | 89356 | SINAPI | TUBO, PVC, SOLDÁVEL, DN 25MM, INSTALADO EM RAMAL OU SUB-RAMAL DE ÁGUA - FORNECIMENTO E INSTALAÇÃO. AF_06/2022 | m | 42 | 26.85 | 34.1 | 1432.2
89357 | TUBO, PVC, SOLDÁVEL, DE 32MM, INSTALADO EM RAMAL OU SUB-RAMAL DE ÁGUA - FORNECIMENTO E INSTALAÇÃO. AF_06/2022 |  |  |  | m | 0 | 28 | 0% | 0 | 89357 | SINAPI | TUBO, PVC, SOLDÁVEL, DN 32MM, INSTALADO EM RAMAL OU SUB-RAMAL DE ÁGUA - FORNECIMENTO E INSTALAÇÃO. AF_06/2022 | m | 28 | 36.21 | 45.99 | 1287.72
89448 | TUBO, PVC, SOLDÁVEL, DE 40MM, INSTALADO EM PRUMADA DE ÁGUA - FORNECIMENTO E INSTALAÇÃO. AF_06/2022 |  |  |  | m | 0 | 30 | 0% | 0 | 89448 | SINAPI | TUBO, PVC, SOLDÁVEL, DN 40MM, INSTALADO EM PRUMADA DE ÁGUA - FORNECIMENTO E INSTALAÇÃO. AF_06/2022 | m | 30 | 16.38 | 20.8 | 624
89449 | TUBO, PVC, SOLDÁVEL, DE 50MM, INSTALADO EM PRUMADA DE ÁGUA - FORNECIMENTO E INSTALAÇÃO. AF_06/2022 |  |  |  | m | 0 | 36 | 0% | 0 | 89449 | SINAPI | TUBO, PVC, SOLDÁVEL, DN 50MM, INSTALADO EM PRUMADA DE ÁGUA - FORNECIMENTO E INSTALAÇÃO. AF_06/2022 | M | 36 | 18.15 | 23.05 | 829.8
89570 | ADAPTADOR CURTO COM BOLSA E ROSCA PARA REGISTRO, PVC, SOLDÁVEL, DN 40MM X 1.1/2 , INSTALADO EM PRUMADA DE ÁGUA - FORNECIMENTO E INSTALAÇÃO.AF_06/2022 |  |  |  | Unid. | 0 | 4 | 0% | 0 | 72786 | SINAPI | Adaptador PVC soldavel curto com bolsa rosca para registro 40mm | UNID. | 4 | 25.25 | 32.07 | 128.28
89429 | ADAPTADOR CURTO COM BOLSA E ROSCA PARA REGISTRO, PVC, SOLDÁVEL, DN 25MM X 3/4 , INSTALADO EM RAMAL DE DISTRIBUIÇÃO DE ÁGUA - FORNECIMENTO E INSTALAÇÃO. AF_06/2022 |  |  |  | Unid. | 0 | 12 | 0% | 0 | 72784 | SINAPI | Adaptador PVC soldavel curto com bolsa rosca para registro 25mm | UNID. | 12 | 12.96 | 16.46 | 197.52
89436 | ADAPTADOR CURTO COM BOLSA E ROSCA PARA REGISTRO, PVC, SOLDÁVEL, DN 32MM X 1 , INSTALADO EM RAMAL DE DISTRIBUIÇÃO DE ÁGUA - FORNECIMENTO E INSTALAÇÃO. AF_06/2022 |  |  |  | Unid. | 0 | 4 | 0% | 0 | 72785 | SINAPI | Adaptador PVC soldavel curto com bolsa rosca para registro 32mm | UNID. | 4 | 15.73 | 19.98 | 79.92
89595 | ADAPTADOR CURTO COM BOLSA E ROSCA PARA REGISTRO, PVC, SOLDÁVEL, DN 50MM X 1.1/4 , INSTALADO EM PRUMADA DE ÁGUA - FORNECIMENTO E INSTALAÇÃO. AF_06/2022 |  |  |  | Unid. | 0 | 4 | 0% | 0 | 72787 | SINAPI | Adaptador PVC soldavel curto com bolsa rosca para registro 50mm | UNID. | 4 | 29.73 | 37.76 | 151.04
103958 | BUCHA DE REDUÇÃO, CURTA, PVC, SOLDÁVEL, DN 50 X 40 MM, INSTALADO EM PRUMADA DE ÁGUA - FORNECIMENTO E INSTALAÇÃO. AF_06/2022 |  |  |  | Unid. | 0 | 2 | 0% | 0 | 819 | SINAPI | Bucha PVC de redução soldável curta 50mm - 40mm | UNID. | 2 | 2.16 | 2.74 | 5.48
103964 | BUCHA DE REDUÇÃO, LONGA, PVC, SOLDÁVEL, DN 40 X 25 MM, INSTALADO EM UMADA DE ÁGUA - FORNECIMENTO E INSTALAÇÃO. AF_06/2022 |  |  |  | Unid. | 0 | 2 | 0% | 0 | 834 | SINAPI | Bucha PVC de redução soldável longa 40mm - 25mm | UNID. | 4 | 2.09 | 2.65 | 10.6
99635 | VÁLVULA DE DESCARGA METÁLICA, BASE 1 1/2", ACABAMENTO METALICO CROMADO - FORNECIMENTO E INSTALAÇÃO. AF_08/2021 |  |  |  | Unid. | 0 | 2 | 0% | 0 | 40729 | SINAPI | Válvula de descarga p/ vaso sanitário de 1.1/2" | UNID. | 2 | 206.15 | 261.81 | 523.62
89408 | JOELHO 90 GRAUS, PVC, SOLDÁVEL, DN 25MM, INSTALADO EM RAMAL DE DISTRIBUIÇÃO DE ÁGUA - FORNECIMENTO E INSTALAÇÃO. AF_06/2022 |  |  |  | Unid. | 0 | 15 | 0% | 0 | 72573 | SINAPI | Joelho PCV soldavel 90º agua fria 25mm | UNID. | 15 | 6.14 | 7.8 | 117
89501 | JOELHO 90 GRAUS, PVC, SOLDÁVEL, DN 50MM, INSTALADO EM PRUMADA DE ÁGUA - FORNECIMENTO E INSTALAÇÃO. AF_06/202 |  |  |  | Unid. | 0 | 6 | 0% | 0 | 72577 | SINAPI | Joelho PCV soldavel 90º agua fria 50mm | UNID. | 6 | 9.37 | 11.9 | 71.4
89492 | JOELHO 90 GRAUS, PVC, SOLDÁVEL, DN 32MM, INSTALADO EM PRUMADA DE ÁGUA - FORNECIMENTO E INSTALAÇÃO. AF_06/2022 |  |  |  | Unid. | 0 | 8 | 0% | 0 | 72575 | SINAPI | Joelho PCV soldavel 90º agua fria 32mm | UNID. | 8 | 4.75 | 6.03 | 48.24
103951 | JOELHO DE REDUÇÃO, 90 GRAUS, PVC, SOLDÁVEL, DN 32 MM X 25 MM, INSTALADO EM RAMAL OU SUB-RAMAL DE ÁGUA - FORNECIMENTO E INSTALAÇÃO. AF_06/2022 |  |  |  | Unid. | 0 | 4 | 0% | 0 | 72602 | SINAPI | Joelho PCV de redução 90º soldavel 32mm - 25mm | UNID. | 4 | 3.69 | 4.69 | 18.76
89497 | JOELHO 90 GRAUS, PVC, SOLDÁVEL, DN 40MM, INSTALADO EM PRUMADA DE ÁGUA - FORNECIMENTO E INSTALAÇÃO. AF_06/2022 |  |  |  | Unid. | 0 | 2 | 0% | 0 | 3524 | SINAPI | Joelho PVC soldável 90º com bucha de latão 40mm - 1 1/4" | UNID. | 2 | 6.44 | 8.18 | 16.36
89481 | JOELHO 90 GRAUS, PVC, SOLDÁVEL, DN 25MM, INSTALADO EM PRUMADA DE ÁGUA - FORNECIMENTO E INSTALAÇÃO. AF_06/2022 |  |  |  | Unid. | 0 | 16 | 0% | 0 | 20147 | SINAPI | Joelho PVC de redução 90º soldável com bucha de latão 25mm - 1/2" | UNID. | 16 | 5.43 | 6.9 | 110.4
94691 | TÊ DE REDUÇÃO, PVC, SOLDÁVEL, DN 32 MM X 25 MM, INSTALADO EM RESERVAÇÃO PREDIAL DE ÁGUA - FORNECIMENTO E INSTALAÇÃO. AF_04/2024 |  |  |  | Unid. | 0 | 4 | 0% | 0 | 7136 | SINAPI | Tê PVC de redução 90º soldável 32mm - 25mm | UNID. | 4 | 3.96 | 5.03 | 20.12
94695 | TÊ DE REDUÇÃO, PVC, SOLDÁVEL, DN 50 MM X 40 MM, INSTALADO EM RESERVAÇÃO PREDIAL DE ÁGUA - FORNECIMENTO E INSTALAÇÃO. AF_04/2024 |  |  |  | Unid. | 0 | 2 | 0% | 0 | 7131 | SINAPI | Tê PVC de redução 90º soldável 50mm - 40mm | UNID. | 2 | 12.26 | 15.57 | 31.14
89421 | UNIÃO, PVC, SOLDÁVEL, DN 20MM, INSTALADO EM RAMAL DE DISTRIBUIÇÃO DE ÁGUA - FORNECIMENTO E INSTALAÇÃO. AF_06/2022 |  |  |  | Unid. | 0 | 6 | 0% | 0 | 9905 | SINAPI | União soldável 20mm | UNID. | 6 | 5.61 | 7.12 | 42.72
89594 | UNIÃO, PVC, SOLDÁVEL, DN 50MM, INSTALADO EM PRUMADA DE ÁGUA - FORNECIMENTO E INSTALAÇÃO. AF_06/2022 |  |  |  | Unid. | 0 | 2 | 0% | 0 | 9897 | SINAPI | União soldável 50mm | UNID. | 2 | 26.21 | 33.29 | 66.58
94766 | ADAPTADOR COM FLANGE E ANEL DE VEDAÇÃO, CPVC, ROSCÁVEL, DN 28 MM, INSTALADO EM RESERVAÇÃO PREDIAL DE ÁGUA - FORNECIMENTO E INSTALAÇÃO. AF_04/2024 |  |  |  | Unid. | 0 | 3 | 0% | 0 | 3256 | SINAPI | Flange para caixa d'agua 25mm | UNID. | 3 | 5.47 | 6.95 | 20.85
94769 | ADAPTADOR COM FLANGE E ANEL DE VEDAÇÃO, CPVC, ROSCÁVEL, DN 54 MM, INSTALADO EM RESERVAÇÃO PREDIAL DE ÁGUA - FORNECIMENTO E INSTALAÇÃO. AF_04/2024 |  |  |  | Unid. | 0 | 2 | 0% | 0 | 3260 | SINAPI | Flange para caixa d'agua 50mm | UNID. | 2 | 10.53 | 13.37 | 26.74
13.0 | INSTALAÇÕES SANITARIAS | [7 empty] | 0 | 13.0 |  | INSTALAÇÕES SANITARIAS
89482 | CAIXA SIFONADA, PVC, DN 100 X 100 X 50 MM, FORNECIDA E INSTALADA EM RAMAIS DE ENCAMINHAMENTO DE ÁGUA PLUVIAL. AF_06/2022 |  |  |  | Unid. | 0 | 6 | 0% | 0 | 40777 | SINAPI | Caixa Sifonada 150x150x50mm | UNID. | 6 | 21.06 | 26.75 | 160.5
89710 | RALO SECO, PVC, DN 100 X 40 MM, JUNTA SOLDÁVEL, FORNECIDO E INSTALADO EM RAMAL DE DESCARGA OU EM RAMAL DE ESGOTO SANITÁRIO. AF_08/2022 |  |  |  | Unid. | 0 | 6 | 0% | 0 | 72685 | SINAPI | Ralo Seco PVC 100mm - 40mm | UNID. | 6 | 6.67 | 8.47 | 50.82
104348 | TERMINAL DE VENTILAÇÃO, PVC, SÉRIE NORMAL, ESGOTO PREDIAL, DN 50 MM, JUNTA SOLDÁVEL, FORNECIDO E INSTALADO EM PRUMADA DE ESGOTO SANITÁRIO OU VENTILAÇÃO. AF_08/2022 |  |  |  | Unid. | 0 | 2 | 0% | 0 | C3738 | SEINFRA | Terminal de Ventilação Série Normal 50mm | UNID. | 2 | 2.79 | 3.54 | 7.08
89714 | TUBO PVC, SERIE NORMAL, ESGOTO PREDIAL, DN 100 MM, FORNECIDO E INSTALADO EM RAMAL DE DESCARGA OU RAMAL DE ESGOTO SANITÁRIO. AF_08/2022 |  |  |  | M | 0 | 36 | 0% | 0 | 74165/4 | SINAPI | Tubo de PVC Série Normal 100mm, fornec. e instalação, inclusive conexões | M | 36 | 37.32 | 47.4 | 1706.4
89711 | TUBO PVC, SERIE NORMAL, ESGOTO PREDIAL, DN 40 MM, FORNECIDO E INSTALADO EM RAMAL DE DESCARGA OU RAMAL DE ESGOTO SANITÁRIO. AF_08/2022 |  |  |  | M | 0 | 47.5 | 0% | 0 | 74165/1 | SINAPI | Tubo de PVC Série Normal 40mm, fornec. e instalação, inclusive conexões | M | 47.5 | 13.57 | 17.23 | 818.425
89712 | TUBO PVC, SERIE NORMAL, ESGOTO PREDIAL, DN 50 MM, FORNECIDO E INSTALADO EM RAMAL DE DESCARGA OU RAMAL DE ESGOTO SANITÁRIO. AF_08/2022 |  |  |  | M | 0 | 21.5 | 0% | 0 | 74165/2 | SINAPI | Tubo de PVC Série Normal 50mm , fornec. e instalação, inclusive conexões | M | 21.5 | 19.72 | 25.04 | 538.36
89746 | JOELHO 45 GRAUS, PVC, SERIE NORMAL, ESGOTO PREDIAL, DN 100 MM, JUNTA ELÁSTICA, FORNECIDO E INSTALADO EM RAMAL DE DESCARGA OU RAMAL DE ESGOTO SANITÁRIO. AF_08/2022 |  |  |  | Unid. | 0 | 1 | 0% | 0 | 72543 | SINAPI | Curva PVC 45º curta 100mm | UNID. | 1 | 18.28 | 23.22 | 23.22
89724 | JOELHO 90 GRAUS, PVC, SERIE NORMAL, ESGOTO PREDIAL, DN 40 MM, JUNTA SOLDÁVEL, FORNECIDO E INSTALADO EM RAMAL DE DESCARGA OU RAMAL DE ESGOTO SANITÁRIO. AF_08/2022 |  |  |  | Unid. | 0 | 16 | 0% | 0 | 72547 | SINAPI | Curva PVC 90º curta 40mm | UNID. | 16 | 6.61 | 8.39 | 134.24
89498 | JOELHO 45 GRAUS, PVC, SOLDÁVEL, DN 40MM, INSTALADO EM PRUMADA DE ÁGUA - FORNECIMENTO E INSTALAÇÃO. AF_06/2022 |  |  |  | Unid. | 0 | 7 | 0% | 0 | 72559 | SINAPI | Joelho PCV 45º esgoto 40 mm | UNID. | 7 | 8.79 | 11.16 | 78.12
89529 | JOELHO 90 GRAUS, PVC, SERIE R, ÁGUA PLUVIAL, DN 100 MM, JUNTA ELÁSTICA, FORNECIDO E INSTALADO EM RAMAL DE ENCAMINHAMENTO. AF_06/2022 |  |  |  | Unid. | 0 | 6 | 0% | 0 | 72558 | SINAPI | Joelho PCV 90º esgoto 100 mm | UNID. | 6 | 7.32 | 9.3 | 55.8
89497 | JOELHO 90 GRAUS, PVC, SOLDÁVEL, DN 40MM, INSTALADO EM PRUMADA DE ÁGUA - FORNECIMENTO E INSTALAÇÃO. AF_06/2022 |  |  |  | Unid. | 0 | 10 | 0% | 0 | 72587 | SINAPI | Joelho PVC 90º com anel 40mm - 1 1/2" | UNID. | 10 | 3.78 | 4.8 | 48
104345 | JUNÇÃO DE REDUÇÃO INVERTIDA, PVC, SÉRIE NORMAL, ESGOTO PREDIAL, DN 100 X 50 MM, JUNTA ELÁSTICA, FORNECIDO E INSTALADO EM RAMAL DE DESCARGA OU RAMAL DE ESGOTO SANITÁRIO. AF_08/2022 |  |  |  | Unid. | 0 | 5 | 0% | 0 | 72774 | SINAPI | Junção PVC esgoto 100mm - 50mm | UNID. | 5 | 13.51 | 17.16 | 85.8
89861 | JUNÇÃO SIMPLES, PVC, SERIE NORMAL, ESGOTO PREDIAL, DN 100 X 100 MM, JUNTA ELÁSTICA, FORNECIDO E INSTALADO EM SUBCOLETOR AÉREO DE ESGOTO SANITÁRIO. AF_08/2022 |  |  |  | Unid. | 0 | 5 | 0% | 0 | 72603 | SINAPI | Junção PVC esgoto 100mm - 100mm | UNID. | 5 | 17.93 | 22.77 | 113.85
89563 | JUNÇÃO SIMPLES, PVC, SERIE R, ÁGUA PLUVIAL, DN 50 MM, JUNTA ELÁSTICA, FORNECIDO E INSTALADO EM RAMAL DE ENCAMINHAMENTO. AF_06/2022 |  |  |  | Unid. | 0 | 6 | 0% | 0 | 72773 | SINAPI | Junção PVC esgoto 50mm - 40 mm | UNID. | 6 | 6.82 | 8.66 | 51.96
98105 | CAIXA DE GORDURA DUPLA (CAPACIDADE: 126 L), RETANGULAR, EM ALVENARIA COM TIJOLOS CERÂMICOS MACIÇOS, DIMENSÕES INTERNAS = 0,4X0,7 M, ALTURA INTERNA = 0,8 M. AF_12/2020 |  |  |  | Unid. | 0 | 2 | 0% | 0 | 74104/1 | SINAPI | Caixa de inspeção de esgoto em alvenaria 60x60cm | UNID. | 2 | 129.12 | 163.98 | 327.96
86882 | SIFÃO DO TIPO GARRAFA/COPO EM PVC 1.1/4 X 1.1/2" - FORNECIMENTO E INSTALAÇÃO. AF_01/2020 |  |  |  | Unid. | 0 | 8 | 0% | 0 | 6149 | SINAPI | Sifão de copo 1" - 1 1/2" | UNID. | 8 | 9.73 | 12.36 | 98.88
86877 | VÁLVULA EM METAL CROMADO 1.1/2" X 1.1/2" PARA TANQUE OU LAVATÓRIO, COM OU SEM LADRÃO - FORNECIMENTO E INSTALAÇÃO. AF_01/2020 |  |  |  | Unid. | 0 | 8 | 0% | 0 | 73795/2 | SINAPI | Válvula para lavatorio 1" | UNID. | 8 | 61.24 | 77.77 | 622.16
14.0 | INSTALAÇÕES DE AGUAS PLUVIAIS | [7 empty] | 0 | 14.0 |  | INSTALAÇÕES DE AGUAS PLUVIAIS
103005 | CAIXA COM GRELHA RETANGULAR DE FERRO FUNDIDO, EM ALVENARIA COM TIJOLOS CERÂMICOS MACIÇOS, DIMENSÕES INTERNAS: 0,15 X 1,00 X 0,3 M. AF_08/2021 |  |  |  | Unid. | 0 | 8 | 0% | 0 | 21056 | SINAPI | Grelha de fofo 40 X 500 X 1000mm | UNID. | 8 | 184.5 | 234.32 | 1874.56
96624 | LASTRO COM MATERIAL GRANULAR (PEDRA BRITADA N.2), APLICADO EM PISOS OU LAJES SOBRE SOLO, ESPESSURA DE *10 CM*. AF_01/2024 |  |  |  | Unid. | 0 | 1.87 | 0% | 0 | 4718 | SINAPI | Brita nº 2 para calha | m3 | 1.87 | 52 | 66.04 | 123.4948
15.0 | LOUÇAS E METAIS | [7 empty] | 0 | 15.0 |  | LOUÇAS E METAIS
95470 | VASO SANITARIO SIFONADO CONVENCIONAL COM LOUÇA BRANCA, INCLUSO CONJUNTO DE LIGAÇÃO PARA BACIA SANITÁRIA AJUSTÁVEL - FORNECIMENTO E INSTALAÇÃO. AF_01/2020 |  |  |  | Unid. | 0 | 2 | 0% | 0 | C4635 | SEINFRA | Bacia Sanitária Vogue Plus, Linha Conforto com abertura, cor Branco Gelo, código: P.51, DECA, ou equivalente p/ de descarga, com acessórios, bolsa de borracha para ligacao, tubo pvc ligacao - fornecimento e instalacao | UNID. | 2 | 177.88 | 225.91 | 451.82
100849 | ASSENTO SANITÁRIO CONVENCIONAL - FORNECIMENTO E INSTALACAO. AF_01/2020 |  |  |  | Unid. | 0 | 2 | 0% | 0 | C4642 | SEINFRA | Assento Poliéster com abertura frontal Vogue Plus, Linha Conforto, cor Branco Gelo,c código AP.52, DECA, ou equivalente | UNID. | 2 | 24.65 | 31.31 | 62.62
X | Ducha Higiênica com registro |  |  |  | Unid. | 0 | 2 | 27% | 0 | 1370 | SINAPI | Ducha Higiênica com registro e derivação Izy, código 1984.C37. ACT.CR, DECA, ou equivalente | UNID. | 2 | 59.78 | 75.92 | 151.84
100878 | VASO SANITÁRIO SIFONADO COM CAIXA ACOPLADA, LOUÇA BRANCA - PADRÃO ALTO - FORNECIMENTO E INSTALAÇÃO. AF_01/2020 |  |  |  | Unid. | 0 | 2 | 0% | 0 | 86888 | SINAPI | VASO SANITÁRIO SIFONADO COM CAIXA ACOPLADA LOUÇA BRANCA - FORNECIMENTO E INSTALAÇÃO. AF_01/2020 | UNID. | 4 | 472.92 | 600.61 | 2402.44
100849 | ASSENTO SANITÁRIO CONVENCIONAL - FORNECIMENTO E INSTALACAO. AF_01/2020 |  |  |  | Unid. | 0 | 4 | 0% | 0 | 377 | SINAPI | Assento plástico Izy, código AP.01, DECA | UNID. | 4 | 21.45 | 27.24 | 108.96
86941 | LAVATÓRIO LOUÇA BRANCA COM COLUNA, 45 X 55CM OU EQUIVALENTE, PADRÃO MÉDIO, INCLUSO SIFÃO TIPO GARRAFA, VÁLVULA E ENGATE FLEXÍVEL DE 40CM EM METAL CROMADO, COM TORNEIRA CROMADA DE MESA, PADRÃO MÉDIO - FORNECIMENTO E INSTALAÇÃO. AF_01/2020 |  |  |  | Unid. | 0 | 2 | 0% | 0 | 86943 | SINAPI | LAVATÓRIO LOUÇA BRANCA SUSPENSO, 29,5 X 39CM OU EQUIVALENTE, PADRÃO POPULAR, INCLUSO SIFÃO FLEXÍVEL EM PVC, VÁLVULA E ENGATE | UNID. | 2 | 244.79 | 310.88 | 621.76
86901 | CUBA DE EMBUTIR OVAL EM LOUÇA BRANCA, 35 X 50CM OU EQUIVALENTE - FORNECIMENTO E INSTALAÇÃO. AF_01/2020 |  |  |  | Unid. | 0 | 6 | 0% | 0 | 86901 | SINAPI | CUBA DE EMBUTIR OVAL EM LOUÇA BRANCA, 35 X 50CM OU EQUIVALENTE - FORNECIMENTO E INSTALAÇÃO. AF_01/2020 | UNID. | 6 | 147.56 | 187.4 | 1124.4
86906 | TORNEIRA CROMADA DE MESA, 1/2" OU 3/4", PARA LAVATÓRIO, PADRÃO POPULAR - FORNECIMENTO E INSTALAÇÃO. AF_01/2020 |  |  |  | Unid. | 0 | 8 | 0% | 0 | 86906 | SINAPI | TORNEIRA CROMADA DE MESA, 1/2 OU 3/4, PARA LAVATÓRIO, PADRÃO POPULAR FORNECIMENTO E INSTALAÇÃO. AF_01/2020 | UNID. | 8 | 63.52 | 80.67 | 645.36
95544 | PAPELEIRA DE PAREDE EM METAL CROMADO SEM TAMPA, INCLUSO FIXAÇÃO. AF_01/2020 |  |  |  | Unid. | 0 | 6 | 0% | 0 | 11703 | SINAPI | Papeleira Metálica Linha Izy, código 2020.C37, DECA ou equivalente | UNID. | 6 | 30.81 | 39.13 | 234.78
100866 | BARRA DE APOIO RETA, EM ACO INOX POLIDO, COMPRIMENTO 60CM, FIXADA NA PAREDE - FORNECIMENTO E INSTALAÇÃO. AF_01/2020 |  |  |  | Unid. | 0 | 6 | 0% | 0 | 0 | MERCADO | Barra de apoio, Linha conforto, código 2305.C, cor cromado, DECA ou equivalente | UNID. | 6 | 142.05 | 180.4 | 1082.4
100864 | BARRA DE APOIO EM "L", EM ACO INOX POLIDO 80 X 80 CM, FIXADA NA PAREDE - FORNECIMENTO E INSTALACAO. AF_01/2020 |  |  |  | Unid. | 0 | 2 | 0% | 0 | 0 | MERCADO | Barra de apoio para lavatório " L ", Linha conforto, aço polido, DECA, ou equivalente | UNID. | 2 | 254.15 | 322.77 | 645.54
100874 | PUXADOR PARA PCD, FIXADO NA PORTA - FORNECIMENTO E INSTALAÇÃO. AF_01/2020 |  |  |  | Unid. | 0 | 4 | 0% | 0 | 0 | MERCADO | Barra de apoio para porta, linha conforto, código 2305,C, cor cromado, DECA ou equivalente | UNID. | 4 | 135.72 | 172.36 | 689.44
95542 | PORTA TOALHA ROSTO EM METAL CROMADO, TIPO ARGOLA, INCLUSO FIXAÇÃO. AF_01/2020 |  |  |  | Unid. | 0 | 4 | 0% | 0 | 0 | MERCADO | Dispenser Toalha Linha Excellence, código 7007, Melhoramentos ou equivalente | UNID. | 4 | 178.66 | 226.9 | 907.6
95547 | SABONETEIRA PLASTICA TIPO DISPENSER PARA SABONETE LIQUIDO COM RESERVATORIO 800 A 1500 ML, INCLUSO FIXAÇÃO. AF_01/2020 |  |  |  | Unid. | 0 | 4 | 0% | 0 | 0 | MERCADO | Saboneteira Linha Excellence, código 7009, Melhoramentos ou equivalente | UNID. | 4 | 24.96 | 31.7 | 126.8
100860 | CHUVEIRO ELÉTRICO COMUM CORPO PLÁSTICO, TIPO DUCHA - FORNECIMENTO E INSTALAÇÃO. AF_01/2020 |  |  |  | Unid. | 0 | 6 | 0% | 0 | 9535 | SINAPI | Chuveiro Maxi Ducha, LORENZETTI, com Mangueira plástica/desviador para duchas elétricas, cógigo 8010-A, LORENZETTI, ou equivalente | UNID. | 6 | 56.5 | 71.76 | 430.56
86914 | TORNEIRA CROMADA 1/2" OU 3/4" PARA TANQUE, PADRÃO MÉDIO - FORNECIMENTO E INSTALAÇÃO. AF_01/2020 |  |  |  | Unid. | 0 | 2 | 0% | 0 | 86914 | SINAPI | TORNEIRA CROMADA 1/2 OU 3/4 PARA TANQUE, PADRÃO MÉDIO - FORNECIMENTO E INSTALAÇÃO. AF_01/2020 | UNID. | 2 | 83.81 | 106.44 | 212.88
100875 | BANCO ARTICULADO, EM ACO INOX, PARA PCD, FIXADO NA PAREDE - FORNECIMENTO E INSTALAÇÃO. AF_01/2020 |  |  |  | Unid. | 0 | 2 | 0% | 0 | 0 | MERCADO | Banco retratil para PNE 40x70cm aço inox | UNID. | 2 | 738.82 | 938.3 | 1876.6
16.0 | SISTEMA DE PROTEÇÃO CONTRA INCENDIO | [7 empty] | 0 | 16.0 |  | SISTEMA DE PROTEÇÃO CONTRA INCENDIO
101909 | EXTINTOR DE INCÊNDIO PORTÁTIL COM CARGA DE PQS DE 6 KG, CLASSE BC - FORNECIMENTO E INSTALAÇÃO. AF_10/2020_PE |  |  |  | Unid. | 0 | 2 | 0% | 0 | 72553 | SINAPI | Extintor PQS - 6KG | UNID. | 2 | 107.96 | 137.11 | 274.22
97599 | LUMINÁRIA DE EMERGÊNCIA, COM 30 LÂMPADAS LED DE 2 W, SEM REATOR - FORNECIMENTO E INSTALAÇÃO. AF_09/2024 |  |  |  | Unid. | 0 | 2 | 0% | 0 | C4394 | SEINFRA | Luminária de emergência de 31 Leds autonomia minima de 1 hora | UNID. | 2 | 185.47 | 235.55 | 471.1
102520 | PINTURA DE SINALIZAÇÃO VERTICAL DE SEGURANÇA, FAIXAS AMARELA E PRETA, APLICAÇÃO MANUAL, 2 DEMÃOS. AF_05/2021 |  |  |  | M2 | 0 | 2 | 0% | 0 | 72947 | SINAPI | Marcação no Piso - 1 x 1m para hidrante | M2 | 2 | 18.2 | 23.11 | 46.22
X | Placa de sinalização em pvc cod 17 - (316x158) Mensagem "Saída" |  |  |  | Unid. | 0 | 2 | 27% | 0 | 0 | MERCADO | Placa de sinalização em pvc cod 17 - (316x158) Mensagem "Saída" | UNID. | 2 | 18.73 | 23.79 | 47.58
X | Placa de sinalização em pvc cod 23 - (300x300) Extintor de Incêndio |  |  |  | Unid. | 0 | 2 | 27% | 0 | 0 | MERCADO | Placa de sinalização em pvc cod 23 - (300x300) Extintor de Incêndio | UNID. | 2 | 134.75 | 171.13 | 342.26
17.0 | INSTALAÇÕES ELETRICAS E TELEFONICAS 220V | [7 empty] | 0 | 17.0 |  | INSTALAÇÕES ELETRICAS E TELEFONICAS 220V
| QUADRO DE DISTRIBUIÇÃO | [8 empty] | 0 |  | QUADRO DE DISTRIBUIÇÃO
101875 | QUADRO DE DISTRIBUIÇÃO DE ENERGIA EM CHAPA DE AÇO GALVANIZADO, DE EMBUTIR, COM BARRAMENTO TRIFÁSICO, PARA 12 DISJUNTORES DIN 100A - FORNECIMENTO E INSTALAÇÃO. AF_10/2020 |  |  |  | Unid. | 0 | 2 | 0% | 0 | 83463 | SINAPI | Quadro de distribuição de sobrepor, com barramento, para até 12 disjuntores padrão europeu (linha branca), exclusive disjuntores | UNID. | 2 | 199.69 | 253.61 | 507.22
101890 | DISJUNTOR MONOPOLAR TIPO NEMA, CORRENTE NOMINAL DE 10 ATÉ 30A - FORNECIMENTO E INSTALAÇÃO. AF_10/2020 |  |  |  | Unid. | 0 | 7 | 0% | 0 | 74130/1 | SINAPI | Disjuntor unipolar termomagnetico 10 A | UNID. | 7 | 10.13 | 12.07 | 84.49
101892 | DISJUNTOR BIPOLAR TIPO NEMA, CORRENTE NOMINAL DE 10 ATÉ 50A - FORNECIMENTO E INSTALAÇÃO. AF_10/2020 |  |  |  | Unid. | 0 | 5 | 0% | 0 | 74130/3 | SINAPI | Disjuntor bipolar termomagnetico 20 A | UNID. | 5 | 44.95 | 57.09 | 285.45
101892 | DISJUNTOR BIPOLAR TIPO NEMA, CORRENTE NOMINAL DE 10 ATÉ 50A - FORNECIMENTO E INSTALAÇÃO. AF_10/2020 |  |  |  | Unid. | 0 | 8 | 0% | 0 | 74130/3 | SINAPI | Disjuntor bipolar termomagnetico 25 A | UNID. | 8 | 44.95 | 57.09 | 456.72
101896 | DISJUNTOR TERMOMAGNÉTICO TRIPOLAR , CORRENTE NOMINAL DE 200A - FORNECIMENTO E INSTALAÇÃO. AF_10/2020 |  |  |  | Unid. | 0 | 2 | 0% | 0 | 74130/6 | SINAPI | Disjuntor tripolar termomagnetico 150 A | UNID. | 2 | 244.92 | 311.05 | 622.1
101896 | DISJUNTOR TERMOMAGNÉTICO TRIPOLAR , CORRENTE NOMINAL DE 200A - FORNECIMENTO E INSTALAÇÃO. AF_10/2020 |  |  |  | Unid. | 0 | 1 | 0% | 0 | 74130/6 | SINAPI | Disjuntor tripolar termomagnetico 175 A | UNID. | 1 | 244.92 | 311.05 | 311.05
X | Dispositivo Direfencial Residual 30mA |  |  |  | Unid. | 0 | 1 | 27% | 0 | 0 | MERCADO | Dispositivo Direfencial Residual 30mA | UNID. | 1 | 140.14 | 177.98 | 177.98
| ELETRODUTOS E ACESSORIOS | [8 empty] | 0 |  | ELETRODUTOS E ACESSORIOS
91834 | ELETRODUTO FLEXÍVEL CORRUGADO, PVC, DN 25 MM (3/4"), PARA CIRCUITOS TERMINAIS, INSTALADO EM FORRO - FORNECIMENTO E INSTALAÇÃO. AF_03/2023_PA |  |  |  | M | 0 | 28 | 0% | 0 | 72935 | SINAPI | Eletroduto PVC flexível corrugado reforçado, Ø25mm (DN 3/4"), inclusive curvas | M | 28 | 6.88 | 8.74 | 244.72
91837 | ELETRODUTO FLEXÍVEL CORRUGADO REFORÇADO, PVC, DN 32 MM (1"), PARA CIRCUITOS TERMINAIS, INSTALADO EM FORRO - FORNECIMENTO E INSTALAÇÃO. AF_03/2023_PA |  |  |  | M | 0 | 18 | 0% | 0 | 72936 | SINAPI | Eletroduto PVC flexível corrugado reforçado, Ø32mm (DN 1"), inclusive curvas | M | 18 | 9.46 | 12.01 | 216.18
93008 | ELETRODUTO RÍGIDO ROSCÁVEL, PVC, DN 50 MM (1 1/2"), PARA REDE ENTERRADA DE DISTRIBUIÇÃO DE ENERGIA ELÉTRICA - FORNECIMENTO E INSTALAÇÃO. AF_12/2021 |  |  |  | M | 0 | 18 | 0% | 0 | 55865 | SINAPI | Eletroduto PVC rígido roscavel, Ø40mm (DN 1 1/2"), inclusive conexões | M | 18 | 22.31 | 28.33 | 509.94
91863 | ELETRODUTO RÍGIDO ROSCÁVEL, PVC, DN 25 MM (3/4"), PARA CIRCUITOS TERMINAIS, INSTALADO EM FORRO - FORNECIMENTO E INSTALAÇÃO. AF_03/2023 |  |  |  | M | 0 | 82 | 0% | 0 | 72308 | SINAPI | Eletroduto de aço galvanizado Ø25mm (DN 3/4"), inclusive conexões | M | 82 | 24.93 | 31.66 | 2596.12
91864 | ELETRODUTO RÍGIDO ROSCÁVEL, PVC, DN 32 MM (1"), PARA CIRCUITOS TERMINAIS, INSTALADO EM FORRO - FORNECIMENTO E INSTALAÇÃO. AF_03/2023 |  |  |  | M | 0 | 13 | 0% | 0 | 72309 | SINAPI | Eletroduto de aço galvanizado Ø32mm (DN 1"), inclusive conexões | M | 13 | 26.45 | 33.59 | 436.67
93008 | ELETRODUTO RÍGIDO ROSCÁVEL, PVC, DN 50 MM (1 1/2"), PARA REDE ENTERRADA DE DISTRIBUIÇÃO DE ENERGIA ELÉTRICA - FORNECIMENTO E INSTALAÇÃO. AF_12/2021 |  |  |  | M | 0 | 30 | 0% | 0 | 72310 | SINAPI | Eletroduto de aço galvanizado Ø40mm (DN 1 1/2"), inclusive conexões | M | 30 | 45.32 | 57.56 | 1726.8
91939 | CAIXA RETANGULAR 4" X 2" ALTA (2,00 M DO PISO), PVC, INSTALADA EM PAREDE - FORNECIMENTO E INSTALAÇÃO. AF_03/2023 |  |  |  | Unid. | 0 | 16 | 0% | 0 | 83387 | SINAPI | Caixa de passagem de ferro esmaltada 4x2" - fornecimento e instalação | UNID. | 16 | 6.96 | 8.84 | 141.44
91942 | CAIXA RETANGULAR 4" X 4" ALTA (2,00 M DO PISO), PVC, INSTALADA EM PAREDE - FORNECIMENTO E INSTALAÇÃO. AF_03/2023 |  |  |  | Unid. | 0 | 7 | 0% | 0 | 83438 | SINAPI | Caixa de passagem octogonal de ferro esmaltada 4x4" - fornecimento e instalação | UNID. | 7 | 6.68 | 8.48 | 59.36
95795 | CONDULETE DE ALUMÍNIO, TIPO T, PARA ELETRODUTO DE AÇO GALVANIZADO DN 20 MM (3/4''), APARENTE - FORNECIMENTO E INSTALAÇÃO. AF_10/2022 |  |  |  | Unid. | 0 | 5 | 0% | 0 | 73861/20 | SINAPI | Condulete em aluminio tipo T de 3/4", inclusive acessórios | UNID. | 5 | 12.36 | 15.7 | 78.5
95808 | CONDULETE DE PVC, TIPO LL, PARA ELETRODUTO DE PVC SOLDÁVEL DN 25 MM (3/4''), APARENTE - FORNECIMENTO E INSTALAÇÃO. AF_10/2022 |  |  |  | Unid. | 0 | 5 | 0% | 0 | 73861/14 | SINAPI | Condulete em aluminio tipo L de 3/4", inclusive acessórios | UNID. | 5 | 10.99 | 13.96 | 69.8
104404 | CONDULETE DE PVC, TIPO T, PARA ELETRODUTO DE PVC SOLDÁVEL DN 25 MM (3/4''), APARENTE - FORNECIMENTO E INSTALAÇÃO. AF_10/2022 |  |  |  | Unid. | 0 | 4 | 0% | 0 | 12026 | SINAPI | Condulete em aluminio tipo TA de 3/4", inclusive acessórios | UNID. | 4 | 15.26 | 19.38 | 77.52
95801 | CONDULETE DE ALUMÍNIO, TIPO X, PARA ELETRODUTO DE AÇO GALVANIZADO DN 20 MM (3/4''), APARENTE - FORNECIMENTO E INSTALAÇÃO. AF_10/2022 |  |  |  | Unid. | 0 | 1 | 0% | 0 | 12029 | SINAPI | Condulete em aluminio tipo XA de 3/4", inclusive acessórios | UNID. | 1 | 15.62 | 19.84 | 19.84
X | Abraçadeira metálica tipo D de 3\4" |  |  |  | Unid. | 0 | 50 | 27% | 0 | 400 | SINAPI | Abraçadeira metálica tipo D de 3\4" | UNID. | 50 | 0.52 | 0.66 | 33
X | Abraçadeira metálica tipo D de 1" |  |  |  | Unid. | 0 | 4 | 27% | 0 | 392 | SINAPI | Abraçadeira metálica tipo D de 1" | UNID. | 4 | 0.38 | 0.48 | 1.92
X | Abraçadeira metálica tipo D de 1 1/2" |  |  |  | Unid. | 0 | 4 | 27% | 0 | 394 | SINAPI | Abraçadeira metálica tipo D de 1 1/2" | UNID. | 4 | 0.73 | 0.93 | 3.72
X | Luva de aço galvanizado 3/4" |  |  |  | Unid. | 0 | 15 | 27% | 0 | 72618 | SINAPI | Luva de aço galvanizado 3/4" | UNID. | 15 | 13.27 | 16.85 | 252.75
X | Luva de aço galvanizado 1" |  |  |  | Unid. | 0 | 2 | 27% | 0 | 72613 | SINAPI | Luva de aço galvanizado 1" | UNID. | 2 | 16.2 | 20.57 | 41.14
X | Luva de aço galvanizado 1 1/2" |  |  |  | Unid. | 0 | 1 | 27% | 0 | 72611 | SINAPI | Luva de aço galvanizado 1 1/2" | UNID. | 1 | 23.91 | 30.37 | 30.37
X | Bucha e arruema de aço galvanizado 3/4" |  |  |  | Unid. | 0 | 15 | 27% | 0 | 73542 | SINAPI | Bucha e arruema de aço galvanizado 3/4" | UNID. | 15 | 0.88 | 1.12 | 16.8
X | Bucha e arruela de aço galvanizado 1" |  |  |  | Unid. | 0 | 2 | 27% | 0 | 84158 | SINAPI | Bucha e arruela de aço galvanizado 1" | UNID. | 2 | 1.16 | 1.47 | 2.94
X | Bucha e arruelade aço galvanizado 1 1/2" |  |  |  | Unid. | 0 | 1 | 27% | 0 | 84159 | SINAPI | Bucha e arruelade aço galvanizado 1 1/2" | UNID. | 1 | 2.26 | 2.87 | 2.87
| CABOS E FIOS [CONDUTORES] | [8 empty] | 0 |  | CABOS E FIOS [CONDUTORES]
91927 | CABO DE COBRE FLEXÍVEL ISOLADO, 2,5 MM², ANTI-CHAMA 0,6/1,0 KV, PARA CIRCUITOS TERMINAIS - FORNECIMENTO E INSTALAÇÃO. AF_03/2023 |  |  |  | M | 0 | 190 | 0% | 0 | 73860/8 | SINAPI | #2,5MM² | M | 190 | 2.84 | 3.61 | 685.9
91929 | CABO DE COBRE FLEXÍVEL ISOLADO, 4 MM², ANTI-CHAMA 0,6/1,0 KV, PARA CIRCUITOS TERMINAIS - FORNECIMENTO E INSTALAÇÃO. AF_03/2023 |  |  |  | M | 0 | 820 | 0% | 0 | 73860/9 | SINAPI | #4MM² | M | 820 | 4.05 | 5.14 | 4214.8
91935 | CABO DE COBRE FLEXÍVEL ISOLADO, 16 MM², ANTI-CHAMA 0,6/1,0 KV, PARA CIRCUITOS TERMINAIS - FORNECIMENTO E INSTALAÇÃO. AF_03/2023 |  |  |  | M | 0 | 14 | 0% | 0 | 73860/12 | SINAPI | #16MM² | M | 14 | 9.15 | 11.62 | 162.68
92986 | CABO DE COBRE FLEXÍVEL ISOLADO, 35 MM², ANTI-CHAMA 0,6/1,0 KV, PARA REDE ENTERRADA DE DISTRIBUIÇÃO DE ENERGIA ELÉTRICA - FORNECIMENTO E INSTALAÇÃO. AF_12/2021 |  |  |  | M | 0 | 41 | 0% | 0 | 73860/14 | SINAPI | #35MM² | M | 41 | 23.93 | 30.39 | 1245.99
| ILUMINAÇÃO E TOMADAS | [8 empty] | 0 |  | ILUMINAÇÃO E TOMADAS
92002 | TOMADA MÉDIA DE EMBUTIR (2 MÓDULOS), 2P+T 10 A, SEM SUPORTE E SEM PLACA - FORNECIMENTO E INSTALAÇÃO. AF_03/2023 |  |  |  | Unid. | 0 | 4 | 0% | 0 | 83540 | SINAPI | Tomada universal, 2P+T, 15A/250v, cor branca, completa | UNID. | 4 | 14.17 | 18 | 72
92003 | TOMADA MÉDIA DE EMBUTIR (2 MÓDULOS), 2P+T 20 A, SEM SUPORTE E SEM PLACA - FORNECIMENTO E INSTALAÇÃO. AF_03/2023 |  |  |  | Unid. | 0 | 1 | 0% | 0 | 83556 | SINAPI | Tomada universal, 2P+T, 20A/250V, cor branca, completa | UNID. | 1 | 24.23 | 30.77 | 30.77
92023 | INTERRUPTOR SIMPLES (1 MÓDULO) COM 1 TOMADA DE EMBUTIR 2P+T 10 A, INCLUINDO SUPORTE E PLACA - FORNECIMENTO E INSTALAÇÃO. AF_03/2023 |  |  |  | Unid. | 0 | 7 | 0% | 0 | 72331 | SINAPI | Interruptor simples 10 A, completa | UNID. | 7 | 11.65 | 14.8 | 103.6
101654 | LUMINÁRIA DE LED PARA ILUMINAÇÃO PÚBLICA, DE 33 W ATÉ 50 W - FORNECIMENTO E INSTALAÇÃO. AF_08/2020 |  |  |  | Unid. | 0 | 6 | 0% | 0 | 73953/6 | SINAPI | Luminárias 2x40W completa | UNID. | 6 | 90.13 | 114.47 | 686.82
101654 | LUMINÁRIA DE LED PARA ILUMINAÇÃO PÚBLICA, DE 33 W ATÉ 50 W - FORNECIMENTO E INSTALAÇÃO. AF_08/2020 |  |  |  | Unid. | 0 | 1 | 0% | 0 | 73953/5 | SINAPI | Luminárias 1x40W completa | UNID. | 1 | 66.49 | 84.44 | 84.44
101653 | LUMINÁRIA ABERTA PARA ILUMINAÇÃO PÚBLICA, PARA LÂMPADA VAPOR DE MERCÚRIO ATÉ 400 W E MISTA ATÉ 500 W, COM BRAÇO EM TUBO DE AÇO GALV 1", COMPRIMENTO DE 1,50 M, PARA POSTE DE CONCRETO - FORNECIMENTO E INSTALAÇÃO |  |  |  | Unid. | 0 | 20 | 0% | 0 | 0 | MERCADO | Luminária industrial de aluminio, refletor 17", soqueteira cilíndrica com gradil de aramado | UNID. | 20 | 244.88 | 311 | 6220
18.0 | SISTEMA DE PROTEÇÃO CONTRA DESCARGAS ATMOSFERICAS [SPDA] | [7 empty] | 0 | 18.0 |  | SISTEMA DE PROTEÇÃO CONTRA DESCARGAS ATMOSFERICAS [SPDA]
98111 | CAIXA DE INSPEÇÃO PARA ATERRAMENTO, CIRCULAR, EM POLIETILENO, DIÂMETRO INTERNO = 0,3 M. AF_12/2020 |  |  |  | Unid. | 0 | 5 | 0% | 0 | 74166/1 | SINAPI | Caixa de inspeção 30x30 com tampa de ferro fundido | UNID. | 5 | 182.08 | 231.24 | 1156.2
104749 | CONECTOR GRAMPO METÁLICO TIPO OLHAL, PARA SPDA, PARA HASTE DE ATERRAMENTO DE 3/4'' E CABOS DE 10 A 50 MM2 - FORNECIMENTO E INSTALAÇÃO. AF_08/2023 |  |  |  | Unid. | 0 | 12 | 0% | 0 | 68069 | SINAPI | Conector de bronze para haste 5/8" | UNID. | 12 | 39.53 | 50.2 | 602.4
96973 | CORDOALHA DE COBRE NU 35 MM², NÃO ENTERRADA, COM ISOLADOR - FORNECIMENTO E INSTALAÇÃO. AF_08/2023 |  |  |  | M | 0 | 20 | 0% | 0 | 72929 | SINAPI | Cordoalha de cobre nu 35 mm² | M | 20 | 37.56 | 47.7 | 954
89449 | TUBO, PVC, SOLDÁVEL, DE 50MM, INSTALADO EM PRUMADA DE ÁGUA - FORNECIMENTO E INSTALAÇÃO. AF_06/2022 |  |  |  | M | 0 | 15 | 0% | 0 | 75030/4 | SINAPI | Tubo PVC 2" | M | 15 | 25.53 | 32.42 | 486.3
X | Terminal de pressão tipo prensa com 4 parafusos |  |  |  | Unid. | 0 | 5 | 27% | 0 | C2459 | SEINFRA | Terminal de pressão tipo prensa com 4 parafusos | UNID. | 5 | 21.25 | 26.99 | 134.95
96985 | HASTE DE ATERRAMENTO, DIÂMETRO 5/8", COM 3 METROS - FORNECIMENTO E INSTALAÇÃO. AF_08/2023 |  |  |  | Unid. | 0 | 5 | 0% | 0 | 68069 | SINAPI | Haste tipo coopperweld 5/8" x 3m | UNID. | 5 | 36.53 | 50.2 | 251
19.0 | SERVIÇOS COMPLEMENTARES | [7 empty] | 0 | 19.0 |  | SERVIÇOS COMPLEMENTARES
86889 | BANCADA DE GRANITO CINZA POLIDO, DE 1,50 X 0,60 M, PARA PIA DE COZINHA - FORNECIMENTO E INSTALAÇÃO. AF_01/2020 |  |  |  | Unid. | 0 | 3 | 0% | 0 | C4065 | SEINFRA | Bancada em granito cinza andorinha - espessura 2cm, conforme projeto | M2 | 2.5 | 182.08 | 231.24 | 578.1
103769 | PAR DE TABELAS DE BASQUETE DE COMPENSADO NAVAL, COM AROS E REDES - FORNECIMENTO E INSTALAÇÃO. AF_03/2022 |  |  |  | Unid. | 0 | 1 | 0% | 0 | C1347 | SEINFRA | Estrutura metálica c/ tabelas de basquete | CJ | 1 | 39.53 | 50.2 | 50.2
FDE 04/2026 06.03.077 | QE-45 TRAVE DE FUTEBOL DE SALAO (FUNDACAO DIRETA) |  |  |  | Unid. | 0 | 2 | 0% | 0 | C1349 | SEINFRA | Estrutura metálica de traves de futsal | CJ | 1 | 37.56 | 47.7 | 47.7
FDE 04/2026 06.03.074 | QE-42 POSTE PARA REDE DE VOLEIBOL (FUNDACAO DIRETA) |  |  |  | PR | 0 | 1 | 0% | 0 | C1351 | SEINFRA | Estrutura metálica p/ rede de voley | CJ | 1 | 25.53 | 32.42 | 32.42
99855 | CORRIMÃO SIMPLES, DIÂMETRO EXTERNO = 1 1/2", EM AÇO GALVANIZADO. AF_04/2019_PS |  |  |  | M | 0 | 9.6 | 0% | 0 | 74072/3 | SINAPI | Corrimão da rampa em tubo de aço galvanizado 1 1/2" | M | 9.6 | 21.25 | 26.99 | 259.104
102364 | ALAMBRADO PARA QUADRA POLIESPORTIVA, ESTRUTURADO POR TUBOS DE ACO GALVANIZADO, (MONTANTES COM DIAMETRO 2", TRAVESSAS E ESCORAS COM DIÂMETRO 1 ¼"), COM TELA DE ARAME GALVANIZADO, FIO 10 BWG E MALHA QUADRADA 5X5CM (EXCETO MURETA). AF_03/2021 |  |  |  | M2 | 0 | 154.15 | 0% | 0 | 74244/1 | SINAPI | Alambrado para quadra poliesportiva, estruturado por tubos de aço galvanizado 2", com tela de arame galvanizado | M2 | 154.15 | 39.53 | 50.2 | 7738.33
20.0 | SERVIÇOS FINAIS | [7 empty] | 0 | 20.0 |  | SERVIÇOS FINAIS
FDE 04/2026 16.11.005 | LIMPEZA DA OBRA |  |  |  | M2 | 0 | 980.4 | 0% | 0 | 9537 | SINAPI | Limpeza geral | M2 | 980.4 | 2.12 | 2.69 | 2637.276
[8 empty] | 27% | 0
| VALOR TOTAL | [7 empty] | 0
1.00 | SERVIÇO PRELIMINARES | [7 empty] | 0
2.00 | MOVIMENTO DE TERRAS PARA FUNDAÇÃO | [7 empty] | 0
3.00 | FUNDÇÕES | [7 empty] | 0
4.00 | SUPERESTRUTURA | [7 empty] | 0
5.00 | SISTEMA DE VEDAÇÃO VERTICAL INTERNO E EXTERNO [PAREDES] | [7 empty] | 0
6.00 | ESQUADRIAS | [7 empty] | 0
7.00 | SISTEMA DE COBERTURA | [7 empty] | 0
8.00 | IMPERMEABILIZAÇÃO | [7 empty] | 0
9.00 | REVESTIMENTOS INTERNOS E EXTERNOS | [7 empty] | 0
10.00 | SISTEMAS DE PISOS INTERNOS E EXTERNOS [PAVIMENTAÇÃO] | [7 empty] | 0
11.0 | PINTURA | [7 empty] | 0
12.0 | INSTALAÇÕES HIDRAULICAS | [7 empty] | 0
13.0 | INSTALAÇÕES SANITARIAS | [7 empty] | 0
14.0 | INSTALAÇÕES DE AGUAS PLUVIAIS | [7 empty] | 0
15.0 | LOUÇAS E METAIS | [7 empty] | 0
16.0 | SISTEMA DE PROTEÇÃO CONTRA INCENDIO | [7 empty] | 0
17.0 | INSTALAÇÕES ELETRICAS E TELEFONICAS 220V | [7 empty] | 0
18.0 | SISTEMA DE PROTEÇÃO CONTRA DESCARGAS ATMOSFERICAS [SPDA] | [7 empty] | 0
19.0 | SERVIÇOS COMPLEMENTARES | [7 empty] | 0
20.0 | SERVIÇOS FINAIS | [7 empty] | 0
| VALOR TOTAL | [7 empty] | 0

## CFF - FORNECEDOR
CFF - CRONOGRAMA FISICO-FIANCEIRO | [17 empty] | CFF - CRONOGRAMA FISICO-FIANCEIRO
CRONOGRAMA Base para Licitação | [17 empty] | CRONOGRAMA Base para Licitação
AÇÃO / MODALIDADE |  |  | OBJETO | [8 empty] | MUNICÍPIO / UF | [5 empty] | AÇÃO / MODALIDADE |  |  |  |  | OBJETO | [9 empty] | MUNICÍPIO / UF
Projeto Padrão FNDE - Quadra coberta com vestiario (PAC 2 - 001/2013) |  |  | Repactuação de obra inacabada - CONSTRUÇÃO DE QUADRA COBERTA COM VESTIARIOS - EMEB MARIA FERNANDA LOPES PIFFER | [8 empty] | BEBEDOURO SP | [5 empty] | Projeto Padrão FNDE - Quadra coberta com vestiario (PAC 2 - 001/2013) |  |  |  |  | Repactuação de obra inacabada - CONSTRUÇÃO DE QUADRA COBERTA COM VESTIARIOS - EMEB MARIA FERNANDA LOPES PIFFER | [9 empty] | BEBEDOURO SP
PREPONENTE / TOMADOR |  |  |  | LOCALIDADE / ENDEREÇO | [13 empty] | PREPONENTE / TOMADOR | [6 empty] | LOCALIDADE / ENDEREÇO
PREFEITURA MUNICIPAL DE BEBEDOURO SP |  |  |  | RUA DANTE CASSANO, Nº 2736 - RESIDENCIAL ANTONIA SANTAELLA, CEP 14.711-351 | [13 empty] | PREFEITURA MUNICIPAL DE BEBEDOURO SP | [6 empty] | RUA DANTE CASSANO, Nº 2736 - RESIDENCIAL ANTONIA SANTAELLA, CEP 14.711-351
|  |  | Á EXECUTAR | [14 empty] | Á EXECUTAR | [15 empty] | TOTAL
Código Atividade | Descrição da Atividade | Valor Orçado | % | Mês | 1 | % | Mês | 2 | % | Mês | 3 | % | Mês | 4 | % | Mês | 5 | % | Mês | 6 | % | Mês | 7 | % | Mês | 8 | % | Mês | 9 | % | Mês | 10 | %
1.00 | SERVIÇO PRELIMINARES | 0 | 0% | 0 |  | 0% | 0 |  | 0% | 0 |  | 0% | 0 |  | 0% | 0 |  | 0% | 0 |  | 0% | 0 |  | 0% | 0 |  | 0% | 0 |  | 0% | 0 |  | 0% | 0
2.00 | MOVIMENTO DE TERRAS PARA FUNDAÇÃO | 0 | 0% | 0 |  | 0% | 0 |  | 0% | 0 |  | 0% | 0 |  | 0% | 0 |  | 0% | 0 |  | 0% | 0 |  | 0% | 0 |  | 0% | 0 |  | 0% | 0 |  | 0% | 0
3.00 | FUNDÇÕES | 0 | 0% | 0 |  | 0% | 0 |  | 0% | 0 |  | 0% | 0 |  | 0% | 0 |  | 0% | 0 |  | 0% | 0 |  | 0% | 0 |  | 0% | 0 |  | 0% | 0 |  | 0% | 0
4.00 | SUPERESTRUTURA | 0 | 0% | 0 |  | 0% | 0 |  | 0% | 0 |  | 0% | 0 |  | 0% | 0 |  | 0% | 0 |  | 0% | 0 |  | 0% | 0 |  | 0% | 0 |  | 0% | 0 |  | 0% | 0
5.00 | SISTEMA DE VEDAÇÃO VERTICAL INTERNO E EXTERNO [PAREDES] | 0 | 0% | 0 |  | 0% | 0 |  | 0% | 0 |  | 0% | 0 |  | 0% | 0 |  | 0% | 0 |  | 0% | 0 |  | 0% | 0 |  | 0% | 0 |  | 0% | 0 |  | 0% | 0
6.00 | ESQUADRIAS | 0 | 0% | 0 |  | 0% | 0 |  | 0% | 0 |  | 0% | 0 |  | 0% | 0 |  | 0% | 0 |  | 0% | 0 |  | 0% | 0 |  | 0% | 0 |  | 0% | 0 |  | 0% | 0
7.00 | SISTEMA DE COBERTURA | 0 | 0% | 0 |  | 0% | 0 |  | 0% | 0 |  | 0% | 0 |  | 0% | 0 |  | 0% | 0 |  | 0% | 0 |  | 0% | 0 |  | 0% | 0 |  | 0% | 0 |  | 0% | 0
8.00 | IMPERMEABILIZAÇÃO | 0 | 0% | 0 |  | 0% | 0 |  | 0% | 0 |  | 0% | 0 |  | 0% | 0 |  | 0% | 0 |  | 0% | 0 |  | 0% | 0 |  | 0% | 0 |  | 0% | 0 |  | 0% | 0
9.00 | REVESTIMENTOS INTERNOS E EXTERNOS | 0 | 0% | 0 |  | 0% | 0 |  | 0% | 0 |  | 0% | 0 |  | 0% | 0 |  | 0% | 0 |  | 0% | 0 |  | 0% | 0 |  | 0% | 0 |  | 0% | 0 |  | 0% | 0
10.0 | SISTEMAS DE PISOS INTERNOS E EXTERNOS [PAVIMENTAÇÃO] | 0 | 0% | 0 |  | 0% | 0 |  | 0% | 0 |  | 0% | 0 |  | 0% | 0 |  | 0% | 0 |  | 0% | 0 |  | 0% | 0 |  | 0% | 0 |  | 0% | 0 |  | 0% | 0
11.0 | PINTURA | 0 | 0% | 0 |  | 0% | 0 |  | 0% | 0 |  | 0% | 0 |  | 0% | 0 |  | 0% | 0 |  | 0% | 0 |  | 0% | 0 |  | 0% | 0 |  | 0% | 0 |  | 0% | 0
12.0 | INSTALAÇÕES HIDRAULICAS | 0 | 0% | 0 |  | 0% | 0 |  | 0% | 0 |  | 0% | 0 |  | 0% | 0 |  | 0% | 0 |  | 0% | 0 |  | 0% | 0 |  | 0% | 0 |  | 0% | 0 |  | 0% | 0
13.0 | INSTALAÇÕES SANITARIAS | 0 | 0% | 0 |  | 0% | 0 |  | 0% | 0 |  | 0% | 0 |  | 0% | 0 |  | 0% | 0 |  | 0% | 0 |  | 0% | 0 |  | 0% | 0 |  | 0% | 0 |  | 0% | 0
14.0 | INSTALAÇÕES DE AGUAS PLUVIAIS | 0 | 0% | 0 |  | 0% | 0 |  | 0% | 0 |  | 0% | 0 |  | 0% | 0 |  | 0% | 0 |  | 0% | 0 |  | 0% | 0 |  | 0% | 0 |  | 0% | 0 |  | 0% | 0
15.0 | LOUÇAS E METAIS | 0 | 0% | 0 |  | 0% | 0 |  | 0% | 0 |  | 0% | 0 |  | 0% | 0 |  | 0% | 0 |  | 0% | 0 |  | 0% | 0 |  | 0% | 0 |  | 0% | 0 |  | 0% | 0
16.0 | SISTEMA DE PROTEÇÃO CONTRA INCENDIO | 0 | 0% | 0 |  | 0% | 0 |  | 0% | 0 |  | 0% | 0 |  | 0% | 0 |  | 0% | 0 |  | 0% | 0 |  | 0% | 0 |  | 0% | 0 |  | 0% | 0 |  | 0% | 0
17.0 | INSTALAÇÕES ELETRICAS E TELEFONICAS 220V | 0 | 0% | 0 |  | 0% | 0 |  | 0% | 0 |  | 0% | 0 |  | 0% | 0 |  | 0% | 0 |  | 0% | 0 |  | 0% | 0 |  | 0% | 0 |  | 0% | 0 |  | 0% | 0
18.0 | SISTEMA DE PROTEÇÃO CONTRA DESCARGAS ATMOSFERICAS [SPDA] | 0 | 0% | 0 |  | 0% | 0 |  | 0% | 0 |  | 0% | 0 |  | 0% | 0 |  | 0% | 0 |  | 0% | 0 |  | 0% | 0 |  | 0% | 0 |  | 0% | 0 |  | 0% | 0
19.0 | SERVIÇOS COMPLEMENTARES | 0 | 0% | 0 |  | 0% | 0 |  | 0% | 0 |  | 0% | 0 |  | 0% | 0 |  | 0% | 0 |  | 0% | 0 |  | 0% | 0 |  | 0% | 0 |  | 0% | 0 |  | 0% | 0
20.0 | SERVIÇOS FINAIS | 0 | 0% | 0 |  | 0% | 0 |  | 0% | 0 |  | 0% | 0 |  | 0% | 0 |  | 0% | 0 |  | 0% | 0 |  | 0% | 0 |  | 0% | 0 |  | 0% | 0 |  | 0% | 0
VALOR TOTAL DO ORÇAMENTO: |  | 0 | #DIV/0! | 0 |  | #DIV/0! | 0 |  | #DIV/0! | 0 |  | #DIV/0! | 0 |  | #DIV/0! | 0 |  | #DIV/0! | 0 |  | #DIV/0! | 0 |  | #DIV/0! | 0 |  | #DIV/0! | 0 |  | #DIV/0! | 0 |  | #DIV/0! | 0
[6 empty] | #DIV/0! | 0 |  | #DIV/0! | 0 |  | #DIV/0! | 0 |  | #DIV/0! | 0 |  | #DIV/0! | 0 |  | #DIV/0! | 0 |  | #DIV/0! | 0 |  | #DIV/0! | 0 |  | #DIV/0! | 0